## Price List 2018_v4
ЭЛЕКТРОМЕХАНИЧЕСКИЕ НАСОСЫ ПРАЙС-ЛИСТ 2019
SEKO оставляет за собой право вносить изменения в данный прайс-лист без предварительного уведомления
СОДЕРЖАНИЕ
серия SPRING | [28 empty] | стр. |  | 4
[11 empty] | Содержание | [17 empty] | стр. |  | 5
[11 empty] | Система кодификации | [17 empty] | стр. |  | 6
[11 empty] | серия PS1 - Таблица выбора модели | [17 empty] | стр. |  | 9
[11 empty] | серия PS1 - Запасные части | [17 empty] | стр. |  | 13
[11 empty] | серия PS2 - Таблица выбора модели | [17 empty] | стр. |  | 16
[11 empty] | серия PS2 - Запасные части | [17 empty] | стр. |  | 20
[11 empty] | серия HP - Система кодификации | [17 empty] | стр. |  | 23
[11 empty] | серия PS2 HP - Таблица выбора модели | [17 empty] | стр. |  | 24
[11 empty] | серия PS2 HP - Запасные части | [17 empty] | стр. |  | 24
[11 empty] | серия MS1 - Таблица выбора модели | [17 empty] | стр. |  | 25
[11 empty] | серия MS1 - Запасные части | [17 empty] | стр. |  | 33
[11 empty] | серия MSV - Таблица выбора модели | [17 empty] | стр. |  | 37
[11 empty] | серия MSV - Запасные части | [17 empty] | стр. |  | 37
[11 empty] | серия PS1 (12 В) - Таблица выбора модели | [17 empty] | стр. |  | 38
[11 empty] | серия MS1 (12 В) - Таблица выбора модели | [17 empty] | стр. |  | 38
[11 empty] | Дополнительный прайс-лист | [17 empty] | стр. |  | 41
[11 empty] | Электродвигатели | [17 empty] | стр. |  | 42
[11 empty] | Аксессуары | [17 empty] | стр. |  | 43
серия SPRING с ELEKTRA | [28 empty] | стр. |  | 45
[11 empty] | Содержание | [17 empty] | стр. |  | 46
[11 empty] | Система кодификации | [17 empty] | стр. |  | 47
[11 empty] | серия PS1 - Таблица выбора модели | [17 empty] | стр. |  | 49
[11 empty] | серия PS2 - Таблица выбора модели | [17 empty] | стр. |  | 51
[11 empty] | серия MS1 - Таблица выбора модели | [17 empty] | стр. |  | 53
серия KOSMO | [28 empty] | стр. |  | 57
[11 empty] | Содержание | [17 empty] | стр. |  | 58
[11 empty] | Система кодификации | [17 empty] | стр. |  | 59
[11 empty] | Таблица выбора модели | [17 empty] | стр. |  | 61
[11 empty] | Дополнительный прайс | [17 empty] | стр. |  | 62
[11 empty] | Запасные части | [17 empty] | стр. |  | 63
серия TORK | [28 empty] | стр. |  | 64
[11 empty] | Содержание | [17 empty] | стр. |  | 65
[11 empty] | Система кодификации | [17 empty] | стр. |  | 66
[11 empty] | серия TY - Таблица выбора модели | [17 empty] | стр. |  | 68
[11 empty] | серия TT / TH - Для высоких давлений | [17 empty] | стр. |  | 71
серия TY (взрывозащищенный) Таблица выбора модели
[29 empty] | стр. |  | 72
серия TT / TH (взрывозащищенный) Таблица выбора модели
[29 empty] | стр. |  | 75
| Дополнительный прайс-лист | [27 empty] | стр. |  | 76
| Запасные части | [27 empty] | стр. |  | 77
СОДЕРЖАНИЕ
серия STARK | [28 empty] | стр. |  | 82
[11 empty] | Содержание | [17 empty] | стр. |  | 83
[11 empty] | Система кодификации | [17 empty] | стр. |  | 84
[11 empty] | SC B0 - Таблица выбора модели | [17 empty] | стр. |  | 86
[11 empty] | SC B1 - Таблица выбора модели | [17 empty] | стр. |  | 88
[11 empty] | Дополнительный прайс | [17 empty] | стр. |  | 89
[11 empty] | Запасные части | [17 empty] | стр. |  | 90
АКСЕССУАРЫ | [28 empty] | стр. |  | 92
[11 empty] | Обратный клапан | [17 empty] | стр. |  | 93
[11 empty] | Предохранительный клапан | [17 empty] | стр. |  | 93
[11 empty] | Мультифункциональный клапан | [17 empty] | стр. |  | 94
[11 empty] | Фильтр на всасывание | [17 empty] | стр. |  | 94
[11 empty] | Демпфер пульсаций | [17 empty] | стр. |  | 95
[11 empty] | Заправочный набор | [17 empty] | стр. |  | 95
[11 empty] | Мешалки | [17 empty] | стр. |  | 96
[11 empty] | Ёмкость | [17 empty] | стр. |  | 99
серия SPRING
СОДЕРЖАНИЕ
SPRING
[11 empty] | Система кодификации | [17 empty] | стр. |  | 6
[11 empty] | серия PS1 - Таблица выбора модели | [17 empty] | стр. |  | 9
[11 empty] | серия PS1 - Запасные части | [17 empty] | стр. |  | 13
[11 empty] | серия PS2 - Таблица выбора модели | [17 empty] | стр. |  | 16
[11 empty] | серия PS2 - Запасные части | [17 empty] | стр. |  | 20
[11 empty] | серия HP - Система кодификации | [17 empty] | стр. |  | 23
[11 empty] | серия PS2 HP - Таблица выбора модели | [17 empty] | стр. |  | 24
[11 empty] | серия PS2 HP - Запасные части | [17 empty] | стр. |  | 24
[11 empty] | серия MS1 - Таблица выбора модели | [17 empty] | стр. |  | 25
[11 empty] | серия MS1 - Запасные части | [17 empty] | стр. |  | 33
[11 empty] | серия MSV - Таблица выбора модели | [17 empty] | стр. |  | 37
[11 empty] | серия MSV - Запасные части | [17 empty] | стр. |  | 37
[11 empty] | серия PS1 (12 В) - Таблица выбора модели | [17 empty] | стр. |  | 38
[11 empty] | серия MS1 (12 В) - Таблица выбора модели | [17 empty] | стр. |  | 38
[11 empty] | Дополнительный прайс-лист | [17 empty] | стр. |  | 41
[11 empty] | Электродвигатели | [17 empty] | стр. |  | 42
[11 empty] | Аксессуары | [17 empty] | стр. |  | 43
SPRING - Система кодификации
[12 empty] | Поле 1 |  | Поле 2 |  | Поле 3 |  | Поле 4 |  | Поле 5 |  | Поле 6 |  | Поле 7 |  | Поле 8 |  | Поле 9 |  | Поле 10
[12 empty] | P |  | S1 |  | D |  | 025 |  | C |  | 21 |  | A4 |  | 0 |  | 0 |  | 0
Поле 1 |  |  | модель
Поле 2 |  |  | тип
Поле 3 |  |  | длина хода
Поле 4 |  |  | диаметр
Поле 5 |  |  | ход/мин
Поле 6 |  |  | материалы
Поле 7 |  |  | двигатель
Поле 8 |  |  | регулировка
Поле 9 |  |  | исполнение
Поле 10 |  |  | опции
Поле 1 |  |  | модель
[6 empty] | P |  | Плунжер
[6 empty] | M |  | Мембрана
Поле 2 |  |  | тип
[6 empty] | SV |  | SV |  | мемебрана | [11 empty] | только MSV
[6 empty] | S1 |  | S1 |  | мембрана / плунжер
[6 empty] | S2 |  | S2 |  | плунжер
Поле 3 |  |  | длина хода |  |  |  |  | мм
[6 empty] | A |  | 2
[6 empty] | B |  | 4
[6 empty] | C |  | 6
[6 empty] | D |  | 15
[6 empty] | E |  | 25
[6 empty] | F |  | 5
[6 empty] | H |  | 6 | ,8
[6 empty] | I |  | 4 | ,2
Поле 4 |  |  | диаметр |  |  |  |  | плунжер [мм] | [8 empty] | мембрана [мм]
[6 empty] | 006 |  | 6 | [6 empty] | 064 |  | 64
[6 empty] | 011 |  | 11 | [6 empty] | 070 |  | 70 |  |  |  |  | только MSV
[6 empty] | 017 |  | 17 | [6 empty] | 094 |  | 94
[6 empty] | 025 |  | 25 | [6 empty] | 108 |  | 108
[6 empty] | 030 |  | 30 | [6 empty] | 138 |  | 138
[6 empty] | 038 |  | 38 | [6 empty] | 165 |  | 165
[6 empty] | 048 |  | 48
[6 empty] | 054 |  | 54
[6 empty] | 064 |  | 64
[6 empty] | 076 |  | 76
[6 empty] | 089 |  | 89
SPRING - Система кодификации
Поле 5 |  |  | ход/мин
[6 empty] | A |  | 58
[6 empty] | B |  | 78
[6 empty] | C |  | 116
[6 empty] | E |  | 41
[6 empty] | F |  | 82
[6 empty] | G |  | 164
[6 empty] | H |  | 156
[6 empty] | Q |  | 232
[6 empty] | M |  | 130 | [13 empty] | только MSV
[6 empty] | N |  | 86 | [13 empty] | только MSV
[6 empty] | O |  | 43 | [13 empty] | только MSV
[6 empty] | P |  | 26 | [13 empty] | только MSV
[6 empty] | R |  | 144 | [13 empty] | только MSV
Поле 6 |  |  | материал |  |  |  |  | СТАНДАРТНОЕ исполнение
|  |  | ПЛУНЖЕР |  |  |  |  | Головка |  |  | Плунжер |  |  | Уплот-ия |  |  | Клапан |  |  | Седло
[6 empty] | 21 |  | SS316 |  |  | SS316 |  |  | FPM |  |  | SS316 |  |  | SS316
[6 empty] | 31 |  | PVC |  |  | Ceramic |  |  | FPM |  |  | Ceramic |  |  | PTFE
другие версии на стр. 41
Поле 6 |  |  | материал |  |  |  |  | СТАНДАРТНОЕ исполнение
|  |  | МЕМБРАНА |  |  |  |  | Головка |  |  | Мембрана |  |  | Клапан |  |  | Седло |  |  | Уплот-ия
[6 empty] | 21 |  | SS316 |  |  | PTFE |  |  | SS316 |  |  | SS316 |  |  | FPM
[6 empty] | 31 |  | PVC |  |  | PTFE |  |  | Ceramic |  |  | PTFE |  |  | FPM
[6 empty] | 41 |  | PVDF |  |  | PTFE |  |  | Ceramic |  |  | PTFE |  |  | FPM
[6 empty] | 51 |  | PP |  |  | PTFE |  |  | Ceramic |  |  | PTFE |  |  | FPM
другие версии на стр. 41
Поле 7 |  |  | двигатель |  |  |  |  | кВт |  |  | Питание |  |  | Частота |  |  | Фаза |  |  | Размер
[6 empty] | A4 |  | 0.18 |  |  | 230/400 В |  |  | 50/60 Гц |  |  | 3 |  |  | 63-B14
[6 empty] | B4 |  | 0.25 |  |  | 230/400 В |  |  | 50/60 Гц |  |  | 3 |  |  | 71-B14
[6 empty] | C4 |  | 0.37 |  |  | 230/400 В |  |  | 50/60 Гц |  |  | 3 |  |  | 71-B14
[6 empty] | D4 |  | 0.55 |  |  | 230/400 В |  |  | 50/60 Гц |  |  | 3 |  |  | 80-B14
[6 empty] | E4 |  | 0.75 |  |  | 230/400 В |  |  | 50/60 Гц |  |  | 3 |  |  | 80-B14
[6 empty] | F4 |  | 0.09 |  |  | 230/400 В |  |  | 50/60 Гц |  |  | 3 |  |  | 56-B14
[6 empty] | P4 |  | 1.1 |  |  | 230/400 В |  |  | 50/60 Гц |  |  | 3 |  |  | 90-B14
[6 empty] | Q4 |  | 1.1 |  |  | 230/400 В |  |  | 50/60 Гц |  |  | 3 |  |  | 90S-B5
[6 empty] | T4 |  | 0.25 |  |  | 230/400 В |  |  | 50/60 Гц |  |  | 3 |  |  | 71-B5
[6 empty] | U4 |  | 0.37 |  |  | 230/400 В |  |  | 50/60 Гц |  |  | 3 |  |  | 71-B5
[6 empty] | F2 |  | 0.09 |  |  | 230/400 В |  |  | 50/60 Гц |  |  | 3 |  |  | 56-B14
[6 empty] | K2 |  | 0.75 |  |  | 230/400 В |  |  | 50/60 Гц |  |  | 3 |  |  | 80-B5
[6 empty] | W2 |  | 0.55 |  |  | 230/400 В |  |  | 50 Гц |  |  | 3 |  |  | 71-B14
[6 empty] | XT |  | 0.06 |  |  | 380 В |  |  | 50/60 Гц |  |  | 3 |  |  | MSV
SPRING - Система кодификации
Поле 7 |  |  | двигатель |  |  |  |  | кВт |  |  | Питание |  |  | Частота |  |  | Фаза |  |  | Размер
[6 empty] | G4 |  | 0.18 |  |  | 230 В |  |  | 50 Гц |  |  | 1 |  |  | 63-B14
[6 empty] | H4 |  | 0.25 |  |  | 230 В |  |  | 50 Гц |  |  | 1 |  |  | 71-B14
[6 empty] | I4 |  | 0.37 |  |  | 230 В |  |  | 50 Гц |  |  | 1 |  |  | 71-B14
[6 empty] | L4 |  | 0.55 |  |  | 230 В |  |  | 50 Гц |  |  | 1 |  |  | 80-B14
[6 empty] | N4 |  | 1.1 |  |  | 230 В |  |  | 50 Гц |  |  | 1 |  |  | 80-B14 |  |  | с тормозом
[6 empty] | 04 |  | 0.09 |  |  | 230 В |  |  | 50 Гц |  |  | 1 |  |  | 90-B14
[6 empty] | R4 |  | 0.09 |  |  | 230 В |  |  | 50 Гц |  |  | 1 |  |  | 90S-B5
[6 empty] | V4 |  | 0.25 |  |  | 230 В |  |  | 50 Гц |  |  | 1 |  |  | 71-B5
[6 empty] | Z4 |  | 0.37 |  |  | 230 В |  |  | 50 Гц |  |  | 1 |  |  | 71-B5
[6 empty] | O2 |  | 0.09 |  |  | 230 В |  |  | 60 Гц |  |  | 1 |  |  | 56-B14
[6 empty] | Y2 |  | 0.75 |  |  | 230 В |  |  | 50 Гц |  |  | 1 |  |  | 71-B14
[6 empty] | XD |  | 0.06 |  |  | 230 В |  |  | 50 Гц |  |  | 1 |  |  | MSV
[6 empty] | C0 |  | 0.37 |  |  | 12 В | [8 empty] | 71-B14
[6 empty] | S0 |  | БЕЗ двигателя
|  |  | ВНИМАНИЕ |  |  |  | При использовании на 60 Гц 3 фазного двигатея характеристики насоса меняются следующим образом:
[7 empty] | Давление: - 20% | [7 empty] | Расход: + 20%
[6 empty] | AI |  | 0.18 |  |  | 230/400 В |  |  | 50/60 Гц |  |  | 1 |  |  | 63-B14 |  |  | с преобразователем (230 В - 50 Гц)
[6 empty] | BI |  | 0.25 |  |  | 230/400 В |  |  | 50/60 Гц |  |  | 1 |  |  | 71-B14
[6 empty] | CI |  | 0.37 |  |  | 230/400 В |  |  | 50/60 Гц |  |  | 1 |  |  | 71-B14
[6 empty] | TI |  | 0.25 |  |  | 230/400 В |  |  | 50/60 Гц |  |  | 3 |  |  | 71-B5
[6 empty] | UI |  | 0.37 |  |  | 230/400 В |  |  | 50/60 Гц |  |  | 3 |  |  | 71-B5
[6 empty] | DI |  | 0.55 |  |  | 230/400 В |  |  | 50/60 Гц |  |  | 3 |  |  | 80-B14
[6 empty] | EI |  | 0.75 |  |  | 230/400 В |  |  | 50/60 Гц |  |  | 3 |  |  | 80-B14
[6 empty] | QI |  | 1.1 |  |  | 230/400 В |  |  | 50/60 Гц |  |  | 3 |  |  | 90S-B5
Поле 8 |  |  | регулировка
[6 empty] | 0 |  | Ручная
[6 empty] | L |  | Сервопривод
Поле 9 |  |  | исполнение
[6 empty] | 0 |  | Стандарт
[6 empty] | H |  | Для высоких давлений
Поле 10 |  |  | опиции
[6 empty] | 0 |  | Стандарт
[6 empty] | A |  | AV Система© (Assisted Vacuum)
[6 empty] | 2 |  | (S0 - без двигателя) + набор для подключения
[6 empty] | S |  | Двигатель с вентиляцией
[6 empty] | V |  | Высокая вязкость
SPRING - серия PS1 - Трехфазный двигатель - Таблица выбора модели
[15 empty] | Максимальное давление [бар] | [10 empty] | Соединения [BSP]
[15 empty] | Максимальная производительность [л/ч] | [10 empty] | Мощность [кВт]
Максимальная частота [ход/мин]
31 - Головка PVC / FPM | [25 empty] | Цена
|  | PS1 |  | D | 006 |  | A | 31 |  | A4 | 0 | 0 | 0 |  |  | 58 |  | 1.5 |  | 10 |  | 1/4" Gf |  | 0.18 |  | 985
[7 empty] | C | 31 |  | A4 | 0 | 0 | 0 |  |  | 116 |  | 3 |  | 10 |  | 1/4" Gf |  | 0.18 |  | 985
|  |  |  | D | 011 |  | A | 31 |  | A4 | 0 | 0 | 0 |  |  | 58 |  | 5 |  | 10 (*) |  | 1/4" Gf |  | 0.18 |  | 985 | 0 | 0 | 0 | 0 | 0
[7 empty] | C | 31 |  | A4 | 0 | 0 | 0 |  |  | 116 |  | 10 |  | 10 (*) |  | 1/4" Gf |  | 0.18 |  | 940 | 0 | 0 | 0 | 0 | 0
|  |  |  | D | 017 |  | A | 31 |  | A4 | 0 | 0 | 0 |  |  | 58 |  | 11 |  | 10 (*) |  | 3/8" Gf |  | 0.18 |  | 867
[7 empty] | C | 31 |  | A4 | 0 | 0 | 0 |  |  | 116 |  | 22 |  | 10 (*) |  | 3/8" Gf |  | 0.18 |  | 867
|  |  |  | D | 025 |  | A | 31 |  | A4 | 0 | 0 | 0 |  |  | 58 |  | 25 |  | 10 (*) |  | 3/8" Gf |  | 0.18 |  | 860
[7 empty] | C | 31 |  | A4 | 0 | 0 | 0 |  |  | 116 |  | 50 |  | 10 (*) |  | 3/8" Gf |  | 0.18 |  | 860
|  |  |  | D | 030 |  | A | 31 |  | B4 | 0 | 0 | 0 |  |  | 58 |  | 35 |  | 10 (*) |  | 3/8" Gf |  | 0.25 |  | 941
[7 empty] | C | 31 |  | B4 | 0 | 0 | 0 |  |  | 116 |  | 70 |  | 10 (*) |  | 3/8" Gf |  | 0.25 |  | 941
|  |  |  | D | 038 |  | A | 31 |  | B4 | 0 | 0 | 0 |  |  | 58 |  | 55 |  | 10 (*) |  | 3/8" Gf |  | 0.25 |  | 951 | 0 | 0 | 0 | 0 | 0
[7 empty] | C | 31 |  | B4 | 0 | 0 | 0 |  |  | 116 |  | 110 |  | 10 (*) |  | 3/8" Gf |  | 0.25 |  | 905 | 0 | 0 | 0 | 0 | 0
|  |  |  | D | 048 |  | A | 31 |  | B4 | 0 | 0 | 0 |  |  | 58 |  | 85 |  | 10 |  | 1/2" Gf |  | 0.25 |  | 999 | 0 | 0 | 0 | 0 | 0
[7 empty] | C | 31 |  | B4 | 0 | 0 | 0 |  |  | 116 |  | 170 |  | 10 |  | 1/2" Gf |  | 0.25 |  | 952 | 0 | 0 | 0 | 0 | 0
|  |  |  | D | 054 |  | A | 31 |  | B4 | 0 | 0 | 0 |  |  | 58 |  | 110 |  | 8 |  | 1/2" Gf |  | 0.25 |  | 1194 | 0 | 0 | 0 | 0 | 0
[7 empty] | C | 31 |  | B4 | 0 | 0 | 0 |  |  | 116 |  | 220 |  | 8 |  | 1/2" Gf |  | 0.25 |  | 1139 | 0 | 0 | 0 | 0 | 0
|  |  |  | D | 064 |  | A | 31 |  | B4 | 0 | 0 | 0 |  |  | 58 |  | 152 |  | 4 |  | 3/4" Gf |  | 0.25 |  | 1241 | 0 | 0 | 0 | 0 | 0
[7 empty] | C | 31 |  | B4 | 0 | 0 | 0 |  |  | 116 |  | 304 |  | 4 |  | 3/4" Gf |  | 0.25 |  | 1180 | 0 | 0 | 0 | 0 | 0
(*) | Возможо специальное исполнение с усиленой гидравлической головкой из PVC для давлений до 20 бар. Цены на странице "Дополнительный прайс"
Скидка на насос без двигателя
Поле 7 |  |  | двигатель | [6 empty] | S0 | __ | __ | 2 | - установочный комплект ВКЛЮЧЕН | [8 empty] | A4 | 0.18 |  | 138 | 0 | 0 | 0 | 0 | 0
[23 empty] | B4 | 0.25 |  | 150.42 | 0 | 0 | 0 | 0 | 0
Поле 10 |  |  | опции
[10 empty] | S0 | __ | __ | 0 | - установочный комплект НЕ ВКЛЮЧЕН | [8 empty] | A4 | 0.18 |  | 197.34 | 0 | 0 | 0 | 0 | 0
[23 empty] | B4 | 0.25 |  | 231.84 | 0 | 0 | 0 | 0 | 0
Дополнитеьный прайс
Поле 10 |  |  | опции | [9 empty] | S | - с вентиляцией 24 В | [8 empty] | A4 | 0.18 |  | 401.58 | 0 | 0 | 0 | 0 | 0
[13 empty] | E | - с вентиляцией 230 В | [8 empty] | B4 | 0.25 |  | 412.62 | 0 | 0 | 0 | 0 | 0
Испытания проводились на воде при 20°C на частоте 50 Гц
Значения производительности при работе двигателя на 50 Гц. Для 60 Гц нужно умножить значение на 1.2
Отмеченные модели поддерживаются в наличии на складе в Москве
SPRING - серия PS1 - Трехфазный двигатель - Таблица выбора модели
[15 empty] | Максимальное давление [бар] | [10 empty] | Соединения [BSP]
[15 empty] | Максимальная производительность [л/ч] | [10 empty] | Мощность [кВт]
Максимальная частота [ход/мин]
21 - Головка SS316 / FPM | [25 empty] | Цена
|  | PS1 |  | D | 006 |  | A | 21 |  | A4 | 0 | 0 | 0 |  |  | 58 |  | 1.5 |  | 20 |  | 1/4" Gf |  | 0.18 |  | 1114
[7 empty] | C | 21 |  | A4 | 0 | 0 | 0 |  |  | 116 |  | 3 |  | 20 |  | 1/4" Gf |  | 0.18 |  | 1114
|  |  |  | D | 011 |  | A | 21 |  | A4 | 0 | 0 | 0 |  |  | 58 |  | 5 |  | 20 |  | 1/4" Gf |  | 0.18 |  | 1114 | 0 | 0 | 0 | 0 | 0
[7 empty] | C | 21 |  | A4 | 0 | 0 | 0 |  |  | 116 |  | 10 |  | 25 |  | 1/4" Gf |  | 0.18 |  | 1061 | 0 | 0 | 0 | 0 | 0
|  |  |  | D | 017 |  | A | 21 |  | A4 | 0 | 0 | 0 |  |  | 58 |  | 11 |  | 20 |  | 3/8" Gf |  | 0.18 |  | 905
[7 empty] | C | 21 |  | A4 | 0 | 0 | 0 |  |  | 116 |  | 22 |  | 25 |  | 3/8" Gf |  | 0.18 |  | 905
|  |  |  | D | 025 |  | A | 21 |  | A4 | 0 | 0 | 0 |  |  | 58 |  | 25 |  | 20 |  | 3/8" Gf |  | 0.18 |  | 871
[7 empty] | C | 21 |  | A4 | 0 | 0 | 0 |  |  | 116 |  | 50 |  | 20 |  | 3/8" Gf |  | 0.18 |  | 871
|  |  |  | D | 030 |  | A | 21 |  | B4 | 0 | 0 | 0 |  |  | 58 |  | 35 |  | 20 |  | 3/8" Gf |  | 0.25 |  | 922
[7 empty] | C | 21 |  | B4 | 0 | 0 | 0 |  |  | 116 |  | 70 |  | 20 |  | 3/8" Gf |  | 0.25 |  | 922
|  |  |  | D | 038 |  | A | 21 |  | B4 | 0 | 0 | 0 |  |  | 58 |  | 55 |  | 17 |  | 3/8" Gf |  | 0.25 |  | 932 | 0 | 0 | 0 | 0 | 0
[7 empty] | C | 21 |  | B4 | 0 | 0 | 0 |  |  | 116 |  | 110 |  | 17 |  | 3/8" Gf |  | 0.25 |  | 887 | 0 | 0 | 0 | 0 | 0
|  |  |  | D | 048 |  | A | 21 |  | B4 | 0 | 0 | 0 |  |  | 58 |  | 85 |  | 10 |  | 1/2" Gf |  | 0.25 |  | 947 | 0 | 0 | 0 | 0 | 0
[7 empty] | C | 21 |  | B4 | 0 | 0 | 0 |  |  | 116 |  | 170 |  | 10 |  | 1/2" Gf |  | 0.25 |  | 903 | 0 | 0 | 0 | 0 | 0
|  |  |  | D | 054 |  | A | 21 |  | B4 | 0 | 0 | 0 |  |  | 58 |  | 110 |  | 8 |  | 1/2" Gf |  | 0.25 |  | 1242 | 0 | 0 | 0 | 0 | 0
[7 empty] | C | 21 |  | B4 | 0 | 0 | 0 |  |  | 116 |  | 220 |  | 8 |  | 1/2" Gf |  | 0.25 |  | 1183 | 0 | 0 | 0 | 0 | 0
|  |  |  | D | 064 |  | A | 21 |  | B4 | 0 | 0 | 0 |  |  | 58 |  | 152 |  | 6 |  | 3/4" Gf |  | 0.25 |  | 1271 | 0 | 0 | 0 | 0 | 0
[7 empty] | C | 21 |  | B4 | 0 | 0 | 0 |  |  | 116 |  | 304 |  | 6 |  | 3/4" Gf |  | 0.25 |  | 1213 | 0 | 0 | 0 | 0 | 0
Скидка на насос без двигателя
Поле 7 |  |  | двигателья | [6 empty] | S0 | __ | __ | 2 | - установочный комплект ВКЛЮЧЕН | [8 empty] | A4 | 0.18 |  | 138 | 0 | 0 | 0 | 0 | 0
[23 empty] | B4 | 0.25 |  | 150.42 | 0 | 0 | 0 | 0 | 0
Поле 10 |  |  | опции
[10 empty] | S0 | __ | __ | 0 | - установочный комплект НЕ ВКЛЮЧЕН | [8 empty] | A4 | 0.18 |  | 197.34 | 0 | 0 | 0 | 0 | 0
[23 empty] | B4 | 0.25 |  | 231.84 | 0 | 0 | 0 | 0 | 0
Дополнительный прайс
Поле 10 |  |  | опции | [9 empty] | S | - с вентиляцией 24 В | [8 empty] | A4 | 0.18 |  | 401.58 | 0 | 0 | 0 | 0 | 0
[13 empty] | E | - с вентиляцией 230 В | [8 empty] | B4 | 0.25 |  | 412.62 | 0 | 0 | 0 | 0 | 0
Испытания проводились на воде при 20°C на частоте 50 Гц
Значения производительности при работе двигателя на 50 Гц. Для 60 Гц нужно умножить значение на 1.2
Отмеченные модели поддерживаются в наличии на складе в Москве
SPRING - серия PS1 - Однофазный двигатель - Таблица выбора модели
[15 empty] | Максимальное давление [бар] | [10 empty] | Соединения [BSP]
[15 empty] | Максимальная производительность [л/ч] | [10 empty] | Мощность [кВт]
Максимальная частота [ход/мин]
31 - Головка PVC / FPM | [25 empty] | Цена
|  | PS1 |  | D | 006 |  | A | 31 |  | H4 | 0 | 0 | 0 |  |  | 58 |  | 1.5 |  | 10 |  | 1/4" Gf |  | 0.25 |  | 1041
[7 empty] | C | 31 |  | H4 | 0 | 0 | 0 |  |  | 116 |  | 3 |  | 10 |  | 1/4" Gf |  | 0.25 |  | 1041
|  |  |  | D | 011 |  | A | 31 |  | H4 | 0 | 0 | 0 |  |  | 58 |  | 5 |  | 10 (*) |  | 1/4" Gf |  | 0.25 |  | 1041 | 0 | 0 | 0 | 0 | 0
[7 empty] | C | 31 |  | H4 | 0 | 0 | 0 |  |  | 116 |  | 10 |  | 10 (*) |  | 1/4" Gf |  | 0.25 |  | 995 | 0 | 0 | 0 | 0 | 0
|  |  |  | D | 017 |  | A | 31 |  | H4 | 0 | 0 | 0 |  |  | 58 |  | 11 |  | 10 (*) |  | 3/8" Gf |  | 0.25 |  | 922
[7 empty] | C | 31 |  | H4 | 0 | 0 | 0 |  |  | 116 |  | 22 |  | 10 (*) |  | 3/8" Gf |  | 0.25 |  | 922
|  |  |  | D | 025 |  | A | 31 |  | H4 | 0 | 0 | 0 |  |  | 58 |  | 25 |  | 10 (*) |  | 3/8" Gf |  | 0.25 |  | 915
[7 empty] | C | 31 |  | H4 | 0 | 0 | 0 |  |  | 116 |  | 50 |  | 10 (*) |  | 3/8" Gf |  | 0.25 |  | 915
|  |  |  | D | 030 |  | A | 31 |  | I4 | 0 | 0 | 0 |  |  | 58 |  | 35 |  | 10 (*) |  | 3/8" Gf |  | 0.37 |  | 1028
[7 empty] | C | 31 |  | I4 | 0 | 0 | 0 |  |  | 116 |  | 70 |  | 10 (*) |  | 3/8" Gf |  | 0.37 |  | 1028
|  |  |  | D | 038 |  | A | 31 |  | I4 | 0 | 0 | 0 |  |  | 58 |  | 55 |  | 10 (*) |  | 3/8" Gf |  | 0.37 |  | 1038 | 0 | 0 | 0 | 0 | 0
[7 empty] | C | 31 |  | I4 | 0 | 0 | 0 |  |  | 116 |  | 110 |  | 10 (*) |  | 3/8" Gf |  | 0.37 |  | 992 | 0 | 0 | 0 | 0 | 0
|  |  |  | D | 048 |  | A | 31 |  | I4 | 0 | 0 | 0 |  |  | 58 |  | 85 |  | 10 |  | 1/2" Gf |  | 0.37 |  | 1086 | 0 | 0 | 0 | 0 | 0
[7 empty] | C | 31 |  | I4 | 0 | 0 | 0 |  |  | 116 |  | 170 |  | 10 |  | 1/2" Gf |  | 0.37 |  | 1039 | 0 | 0 | 0 | 0 | 0
|  |  |  | D | 054 |  | A | 31 |  | I4 | 0 | 0 | 0 |  |  | 58 |  | 110 |  | 8 |  | 1/2" Gf |  | 0.37 |  | 1281 | 0 | 0 | 0 | 0 | 0
[7 empty] | C | 31 |  | I4 | 0 | 0 | 0 |  |  | 116 |  | 220 |  | 8 |  | 1/2" Gf |  | 0.37 |  | 1225 | 0 | 0 | 0 | 0 | 0
|  |  |  | D | 064 |  | A | 31 |  | I4 | 0 | 0 | 0 |  |  | 58 |  | 152 |  | 4 |  | 3/4" Gf |  | 0.37 |  | 1328 | 0 | 0 | 0 | 0 | 0
[7 empty] | C | 31 |  | I4 | 0 | 0 | 0 |  |  | 116 |  | 304 |  | 4 |  | 3/4" Gf |  | 0.37 |  | 1267 | 0 | 0 | 0 | 0 | 0
(*) | Возможо специальное исполнение с усиленой гидравлической головкой из PVC для давлений до 20 бар. Цены на странице "Дополнительный прайс"
Испытания проводились на воде при 20°C на частоте 50 Гц
Значения производительности при работе двигателя на 50 Гц. Для 60 Гц нужно умножить значение на 1.2
SPRING - серия PS1 - Однофазный двигатель - Таблица выбора модели
[15 empty] | Максимальное давление [бар] | [10 empty] | Соединения [BSP]
[15 empty] | Максимальная производительность [л/ч] | [10 empty] | Мощность [кВт]
Максимальная частота [ход/мин]
21 - Головка SS316 / FPM | [25 empty] | Цена
|  | PS1 |  | D | 006 |  | A | 21 |  | H4 | 0 | 0 | 0 |  |  | 58 |  | 1.5 |  | 20 |  | 1/4" Gf |  | 0.25 |  | 1168.86
[7 empty] | C | 21 |  | H4 | 0 | 0 | 0 |  |  | 116 |  | 3 |  | 20 |  | 1/4" Gf |  | 0.25 |  | 1168.86
|  |  |  | D | 011 |  | A | 21 |  | H4 | 0 | 0 | 0 |  |  | 58 |  | 5 |  | 20 |  | 1/4" Gf |  | 0.25 |  | 1168.86 | 0 | 0 | 0 | 0 | 0
[7 empty] | C | 21 |  | H4 | 0 | 0 | 0 |  |  | 116 |  | 10 |  | 20 |  | 1/4" Gf |  | 0.25 |  | 1116.42 | 0 | 0 | 0 | 0 | 0
|  |  |  | D | 017 |  | A | 21 |  | H4 | 0 | 0 | 0 |  |  | 58 |  | 11 |  | 20 |  | 3/8" Gf |  | 0.25 |  | 960.48
[7 empty] | C | 21 |  | H4 | 0 | 0 | 0 |  |  | 116 |  | 22 |  | 20 |  | 3/8" Gf |  | 0.25 |  | 960.48
|  |  |  | D | 025 |  | A | 21 |  | H4 | 0 | 0 | 0 |  |  | 58 |  | 25 |  | 20 |  | 3/8" Gf |  | 0.25 |  | 925.98
[7 empty] | C | 21 |  | H4 | 0 | 0 | 0 |  |  | 116 |  | 50 |  | 20 |  | 3/8" Gf |  | 0.25 |  | 925.98
|  |  |  | D | 030 |  | A | 21 |  | I4 | 0 | 0 | 0 |  |  | 58 |  | 35 |  | 20 |  | 3/8" Gf |  | 0.37 |  | 1008.78
[7 empty] | C | 21 |  | I4 | 0 | 0 | 0 |  |  | 116 |  | 70 |  | 20 |  | 3/8" Gf |  | 0.37 |  | 1008.78
|  |  |  | D | 038 |  | A | 21 |  | I4 | 0 | 0 | 0 |  |  | 58 |  | 55 |  | 17 |  | 3/8" Gf |  | 0.37 |  | 1018.44 | 0 | 0 | 0 | 0 | 0
[7 empty] | C | 21 |  | I4 | 0 | 0 | 0 |  |  | 116 |  | 110 |  | 17 |  | 3/8" Gf |  | 0.37 |  | 974.28 | 0 | 0 | 0 | 0 | 0
|  |  |  | D | 048 |  | A | 21 |  | I4 | 0 | 0 | 0 |  |  | 58 |  | 85 |  | 10 |  | 1/2" Gf |  | 0.37 |  | 1033.62 | 0 | 0 | 0 | 0 | 0
[7 empty] | C | 21 |  | I4 | 0 | 0 | 0 |  |  | 116 |  | 170 |  | 10 |  | 1/2" Gf |  | 0.37 |  | 989.46 | 0 | 0 | 0 | 0 | 0
|  |  |  | D | 054 |  | A | 21 |  | I4 | 0 | 0 | 0 |  |  | 58 |  | 110 |  | 8 |  | 1/2" Gf |  | 0.37 |  | 1328.94 | 0 | 0 | 0 | 0 | 0
[7 empty] | C | 21 |  | I4 | 0 | 0 | 0 |  |  | 116 |  | 220 |  | 8 |  | 1/2" Gf |  | 0.37 |  | 1269.6 | 0 | 0 | 0 | 0 | 0
|  |  |  | D | 064 |  | A | 21 |  | I4 | 0 | 0 | 0 |  |  | 58 |  | 152 |  | 6 |  | 3/4" Gf |  | 0.37 |  | 1357.92 | 0 | 0 | 0 | 0 | 0
[7 empty] | C | 21 |  | I4 | 0 | 0 | 0 |  |  | 116 |  | 304 |  | 6 |  | 3/4" Gf |  | 0.37 |  | 1299.96 | 0 | 0 | 0 | 0 | 0
Испытания проводились на воде при 20°C на частоте 50 Гц
Значения производительности при работе двигателя на 50 Гц. Для 60 Гц нужно умножить значение на 1.2
SPRING - PS1 - Запасные части
Головка насоса | [8 empty] | Плунжер |  |  | SS316 - 21 (FPM) / 24 (EPDM) | [9 empty] | PVC - 31 (FPM) / 34 (EPDM)
(головка насоса + клапаны) | [8 empty] | Ø мм |  |  | Артикул | [5 empty] | Цена |  |  |  | Артикул | [5 empty] | Цена
[9 empty] | 6 |  |  | PS1CT006__ | [5 empty] | 258.06 | 0 | 0 | 0 | PS1CT006__ | [5 empty] | 114.54 | 0 | 0 | 0
Пример кода для заказа: | [8 empty] | 11 |  |  | PS1CT011__ | [5 empty] | 258.06 | 0 | 0 | 0 | PS1CT011__ | [5 empty] | 114.54 | 0 | 0 | 0
PS1CT02521 | [8 empty] | 17 |  |  | PS1CT017__ | [5 empty] | 234.6 | 0 | 0 | 0 | PS1CT017__ | [5 empty] | 120.06 | 0 | 0 | 0
[9 empty] | 25 |  |  | PS1CT025__ | [5 empty] | 193.2 | 0 | 0 | 0 | PS1CT025__ | [5 empty] | 118.68 | 0 | 0 | 0
P |  | - плунжер | [6 empty] | 30 |  |  | PS1CT030__ | [5 empty] | 193.2 | 0 | 0 | 0 | PS1CT030__ | [5 empty] | 118.68 | 0 | 0 | 0
S1 |  | - тип | [6 empty] | 38 |  |  | PS1CT038__ | [5 empty] | 244.26 | 0 | 0 | 0 | PS1CT038__ | [5 empty] | 126.96 | 0 | 0 | 0
CT |  | - головка насоса | [6 empty] | 48 |  |  | PS1CT048__ | [5 empty] | 244.26 | 0 | 0 | 0 | PS1CT048__ | [5 empty] | 126.96 | 0 | 0 | 0
025 |  | - диаметр плунжера | [6 empty] | 54 |  |  | PS1CT054__ | [5 empty] | 394.68 | 0 | 0 | 0 | PS1CT054__ | [5 empty] | 175.26 | 0 | 0 | 0
21 |  | - SS316 / FPM | [6 empty] | 64 |  |  | PS1CT064__ | [5 empty] | 397.44 | 0 | 0 | 0 | PS1CT064__ | [5 empty] | 187.68 | 0 | 0 | 0
Головка в сборе | [8 empty] | Плунжер |  |  | SS316 - 21 (FPM) / 24 (EPDM) | [9 empty] | PVC - 31 (FPM) / 34 (EPDM)
(Головка насоса + Клапаны + Плунжер + Уплотнения) | [8 empty] | Ø мм |  |  | Артикул | [5 empty] | Цена |  |  |  | Артикул | [5 empty] | Цена
[9 empty] | 6 |  |  | PS1TC006__ | [5 empty] | 378.12 | 0 | 0 | 0 | PS1TC006__ | [5 empty] | 251.16 | 0 | 0 | 0
Пример кода для заказа: | [8 empty] | 11 |  |  | PS1TC011__ | [5 empty] | 378.12 | 0 | 0 | 0 | PS1TC011__ | [5 empty] | 263.58 | 0 | 0 | 0
PS1TC03034 | [8 empty] | 17 |  |  | PS1TC017__ | [5 empty] | 382.26 | 0 | 0 | 0 | PS1TC017__ | [5 empty] | 285.66 | 0 | 0 | 0
[9 empty] | 25 |  |  | PS1TC025__ | [5 empty] | 350.52 | 0 | 0 | 0 | PS1TC025__ | [5 empty] | 317.4 | 0 | 0 | 0
P |  | - плунжер | [6 empty] | 30 |  |  | PS1TC030__ | [5 empty] | 350.52 | 0 | 0 | 0 | PS1TC030__ | [5 empty] | 342.24 | 0 | 0 | 0
S1 |  | - тип | [6 empty] | 38 |  |  | PS1TC038__ | [5 empty] | 385.02 | 0 | 0 | 0 | PS1TC038__ | [5 empty] | 407.1 | 0 | 0 | 0
TC |  | - головка насоса | [6 empty] | 48 |  |  | PS1TC048__ | [5 empty] | 404.34 | 0 | 0 | 0 | PS1TC048__ | [5 empty] | 465.06 | 0 | 0 | 0
030 |  | - диаметр плунжера | [6 empty] | 54 |  |  | PS1TC054__ | [5 empty] | 404.34 | 0 | 0 | 0 | PS1TC054__ | [5 empty] | 603.06 | 0 | 0 | 0
34 |  | - PVC / EPDM | [6 empty] | 64 |  |  | PS1TC064__ | [5 empty] | 604.44 | 0 | 0 | 0 | PS1TC064__ | [5 empty] | 698.28 | 0 | 0 | 0
Плунжер | [8 empty] | Плунжер |  |  | SS316 | [9 empty] | CERAMIC
[9 empty] | Ø мм |  |  | Артикул | [5 empty] | Цена |  |  |  | Артикул | [5 empty] | Цена
[9 empty] | 6 |  |  | PS1P006X316 | [5 empty] | 113.16 | 0 | 0 | 0 | PS1P006XCER | [5 empty] | 110.4 | 0 | 0 | 0
Пример кода для заказа: | [8 empty] | 11 |  |  | PS1P011X316 | [5 empty] | 113.16 | 0 | 0 | 0 | PS1P011XCER | [5 empty] | 122.82 | 0 | 0 | 0
PS1TC03021 | [8 empty] | 17 |  |  | PS1P017X316 | [5 empty] | 113.16 | 0 | 0 | 0 | PS1P017XCER | [5 empty] | 133.86 | 0 | 0 | 0
[9 empty] | 25 |  |  | PS1P025X316 | [5 empty] | 115.92 | 0 | 0 | 0 | PS1P025XCER | [5 empty] | 165.6 | 0 | 0 | 0
P |  | - плунжер | [6 empty] | 30 |  |  | PS1P030X316 | [5 empty] | 118.68 | 0 | 0 | 0 | PS1P030XCER | [5 empty] | 183.54 | 0 | 0 | 0
S1 |  | - тип | [6 empty] | 38 |  |  | PS1P038X316 | [5 empty] | 126.96 | 0 | 0 | 0 | PS1P038XCER | [5 empty] | 235.98 | 0 | 0 | 0
P |  | - материал | [6 empty] | 48 |  |  | PS1P048X316 | [5 empty] | 135.24 | 0 | 0 | 0 | PS1P048XCER | [5 empty] | 277.38 | 0 | 0 | 0
030 |  | - диаметр плунжера | [6 empty] | 54 |  |  | PS1P054X316 | [5 empty] | 165.6 | 0 | 0 | 0 | PS1P054XCER | [5 empty] | 358.8 | 0 | 0 | 0
X316 |  | - SS316 | [6 empty] | 64 |  |  | PS1P064X316 | [5 empty] | 183.54 | 0 | 0 | 0 | PS1P064XCER | [5 empty] | 440.22 | 0 | 0 | 0
Уплотнения плунжера | [8 empty] | Плунжер |  |  | FPM | [9 empty] | EPDM
полный комплект | [8 empty] | Ø мм |  |  | Артикул | [5 empty] | Цена |  |  |  | Артикул | [5 empty] | Цена
[9 empty] | 6 |  |  | PS1TP006XFPM | [5 empty] | 25.392 | 0 | 0 | 0 | PS1TP006EPDM | [5 empty] | 37.26 | 0 | 0 | 0
Пример кода для заказа: | [8 empty] | 11 |  |  | PS1TP011XFPM | [5 empty] | 25.392 | 0 | 0 | 0 | PS1TP011EPDM | [5 empty] | 37.26 | 0 | 0 | 0
PS1TP030XFPM | [8 empty] | 17 |  |  | PS1TP017XFPM | [5 empty] | 30.36 | 0 | 0 | 0 | PS1TP017EPDM | [5 empty] | 37.26 | 0 | 0 | 0
[9 empty] | 25 |  |  | PS1TP025XFPM | [5 empty] | 30.36 | 0 | 0 | 0 | PS1TP025EPDM | [5 empty] | 31.74 | 0 | 0 | 0
P |  | - плунжер | [6 empty] | 30 |  |  | PS1TP030XFPM | [5 empty] | 30.36 | 0 | 0 | 0 | PS1TP030EPDM | [5 empty] | 31.74 | 0 | 0 | 0
S1 |  | - тип | [6 empty] | 38 |  |  | PS1TP038XFPM | [5 empty] | 38.64 | 0 | 0 | 0 | PS1TP038EPDM | [5 empty] | 44.16 | 0 | 0 | 0
TP |  | - материал | [6 empty] | 48 |  |  | PS1TP048XFPM | [5 empty] | 51.06 | 0 | 0 | 0 | PS1TP048EPDM | [5 empty] | 53.82 | 0 | 0 | 0
030 |  | - диаметр плунжера | [6 empty] | 54 |  |  | PS1TP054XFPM | [5 empty] | 53.82 | 0 | 0 | 0 | PS1TP054EPDM | [5 empty] | 60.72 | 0 | 0 | 0
XFPM |  | - FPM | [6 empty] | 64 |  |  | PS1TP064XFPM | [5 empty] | 55.2 | 0 | 0 | 0 | PS1TP064EPDM | [5 empty] | 73.14 | 0 | 0 | 0
SPRING - PS1 - Запасные части
Клапан всасывания | [8 empty] | Плунжер |  |  | SS316 - 21 (FPM) / 24 (EPDM) | [9 empty] | PVC - 31 (FPM) / 34 (EPDM)
[9 empty] | Ø мм |  |  | Артикул | [5 empty] | Цена |  |  |  | Артикул | [5 empty] | Цена
[9 empty] | 6 |  |  | PS1SV006__ | [5 empty] | 53.82 | 0 | 0 | 0 | PS1SV006__ | [5 empty] | 40.02 | 0 | 0 | 0
Пример кода для заказа: | [8 empty] | 11 | [8 empty] | 0 | 0 | 0 | 0 | [6 empty] | 0 | 0 | 0 | 0
PS1SV02531 | [8 empty] | 17 |  |  | PS1SV030__ | [5 empty] | 53.82 | 0 | 0 | 0 | PS1SV038__ | [5 empty] | 40.02 | 0 | 0 | 0
[9 empty] | 25 | [8 empty] | 0 | 0 | 0 | 0 | [6 empty] | 0 | 0 | 0 | 0
P |  | - плунжер | [6 empty] | 30 | [8 empty] | 0 | 0 | 0 | 0 | [6 empty] | 0 | 0 | 0 | 0
S1 |  | - тип | [6 empty] | 38 |  |  | PS1SV038__ | [5 empty] | 57.96 | 0 | 0 | 0 | [6 empty] | 0 | 0 | 0 | 0
SV |  | - клапан всасывания | [6 empty] | 48 |  |  | PS1SV048__ | [5 empty] | 57.96 | 0 | 0 | 0 | PS1SV054__ | [5 empty] | 64.86 | 0 | 0 | 0
025 |  | - диаметр | [6 empty] | 54 |  |  | PS1SV054__ | [5 empty] | 121.44 | 0 | 0 | 0 | [6 empty] | 0 | 0 | 0 | 0
31 |  | - PVC / FPM | [6 empty] | 64 |  |  | PS1SV064__ | [5 empty] | 121.44 | 0 | 0 | 0 | PS1SV064__ | [5 empty] | 64.86 | 0 | 0 | 0
Клапан подачи | [8 empty] | Плунжер |  |  | SS316 - 21 (FPM) / 24 (EPDM) | [9 empty] | PVC - 31 (FPM) / 34 (EPDM)
[9 empty] | Ø мм |  |  | Артикул | [5 empty] | Цена |  |  |  | Артикул | [5 empty] | Цена
[9 empty] | 6 |  |  | PS1DV006__ | [5 empty] | 53.82 | 0 | 0 | 0 | PS1DV006__ | [5 empty] | 40.02 | 0 | 0 | 0
Пример кода для заказа: | [8 empty] | 11 | [8 empty] | 0 | 0 | 0 | 0 | [6 empty] | 0 | 0 | 0 | 0
PS1DV05424 | [8 empty] | 17 |  |  | PS1DV030__ | [5 empty] | 53.82 | 0 | 0 | 0 | PS1DV038__ | [5 empty] | 40.02 | 0 | 0 | 0
[9 empty] | 25 | [8 empty] | 0 | 0 | 0 | 0 | [6 empty] | 0 | 0 | 0 | 0
P |  | - плунжер | [6 empty] | 30 | [8 empty] | 0 | 0 | 0 | 0 | [6 empty] | 0 | 0 | 0 | 0
S1 |  | - тип | [6 empty] | 38 |  |  | PS1DV038__ | [5 empty] | 57.96 | 0 | 0 | 0 | [6 empty] | 0 | 0 | 0 | 0
DV |  | - клапан подачи | [6 empty] | 48 |  |  | PS1DV048__ | [5 empty] | 57.96 | 0 | 0 | 0 | PS1DV054__ | [5 empty] | 64.86 | 0 | 0 | 0
054 |  | - диаметр | [6 empty] | 54 |  |  | PS1DV054__ | [5 empty] | 121.44 | 0 | 0 | 0 | [6 empty] | 0 | 0 | 0 | 0
24 |  | - PVC / FPM | [6 empty] | 64 |  |  | PS1DV064__ | [5 empty] | 121.44 | 0 | 0 | 0 | PS1DV064__ | [5 empty] | 64.86 | 0 | 0 | 0
РЕКОМЕНДУЕМЫЕ Запасные части для 2 лет эксплуатации
2 ком-кта уплотн-ий плунжера
1 клапан всасывания
1 клапан подачи
1 плунжер
SPRING - PS1 - Запасные части
|  | 56 впрыск/мин |  |  |  |  | Цена |  |  |  |  | 78 впрыск/мин |  |  |  |  | Цена |  |  |  |  | 116 впрыск/мин |  |  |  |  | Цена
A |  | 9900109041 |  |  |  |  | 153.18 | 0 | 0 | 0 |  | 9900109041 |  |  |  |  | 153.18 | 0 | 0 | 0 |  | 9900109041 |  |  |  |  | 153.18 | 0 | 0 | 0
B |  | 9900109057 | 9900109057 | 9900109057 | 9900109057 | 9900109057 | 22.632 | 0 | 0 | 0 |  | 9900109057 | 9900109057 | 9900109057 | 9900109057 | 9900109057 | 22.632 | 0 | 0 | 0 |  | 9900109057 | 9900109057 | 9900109057 | 9900109057 | 9900109057 | 22.632 | 0 | 0 | 0
C |  | 9900109018 | 9900109018 | 9900109018 | 9900109018 | 9900109018 | 22.632 | 0 | 0 | 0 |  | 9900109018 | 9900109018 | 9900109018 | 9900109018 | 9900109018 | 22.632 | 0 | 0 | 0 |  | 9900109018 | 9900109018 | 9900109018 | 9900109018 | 9900109018 | 22.632 | 0 | 0 | 0
D |  | 9900109015 | 9900109015 | 9900109015 | 9900109015 | 9900109015 | 25.392 | 0 | 0 | 0 |  | 9900109015 | 9900109015 | 9900109015 | 9900109015 | 9900109015 | 25.392 | 0 | 0 | 0 |  | 9900109016 | 9900109016 | 9900109016 | 9900109016 | 9900109016 | 25.392 | 0 | 0 | 0
E |  | 9900109024 | 9900109024 | 9900109024 | 9900109024 | 9900109024 | 215.28 | 0 | 0 | 0 |  | 9900109031 | 9900109031 | 9900109031 | 9900109031 | 9900109031 | 208.38 | 0 | 0 | 0 |  | 9900109034 | 9900109034 | 9900109034 | 9900109034 | 9900109034 | 157.32 | 0 | 0 | 0
F |  | 9900109045 | 9900109045 | 9900109045 | 9900109045 | 9900109045 | 81.42 | 0 | 0 | 0 |  | 9900109045 | 9900109045 | 9900109045 | 9900109045 | 9900109045 | 81.42 | 0 | 0 | 0 |  | 9900109045 | 9900109045 | 9900109045 | 9900109045 | 9900109045 | 81.42 | 0 | 0 | 0
G |  | 9900109038 | 9900109038 | 9900109038 | 9900109038 | 9900109038 | 96.6 | 0 | 0 | 0 |  | 9900109040 | 9900109040 | 9900109040 | 9900109040 | 9900109040 | 89.7 | 0 | 0 | 0 |  | 9900109039 | 9900109039 | 9900109039 | 9900109039 | 9900109039 | 129.72 | 0 | 0 | 0
H |  | 9900109050 | 9900109050 | 9900109050 | 9900109050 | 9900109050 | 96.6 | 0 | 0 | 0 |  | 9900109050 | 9900109050 | 9900109050 | 9900109050 | 9900109050 | 96.6 | 0 | 0 | 0 |  | 9900109050 | 9900109050 | 9900109050 | 9900109050 | 9900109050 | 96.6 | 0 | 0 | 0
|  | PS1 Ø 6 - 11 - 17 |  |  |  |  | Цена | 0 | 0 | 0
I |  | 9900109058 |  |  |  |  | 53.82 | 0 | 0 | 0
|  | PS1 Ø 25 - 30 |  |  |  |  | Цена | 0 | 0 | 0
I |  | 9900109059 |  |  |  |  | 52.44 | 0 | 0 | 0
|  | PS1 Ø 38 - 48 |  |  |  |  | SPRING - сеиря PS2 - Трехфазный двигатель - Таблица выбора модели | 0 | 0 | 0
I |  | 9900109060 |  |  |  |  | 52.44 | 0 | 0 | 0
|  | PS1 Ø 54 - 64 |  |  |  |  | Цена | 0 | 0 | 0
I |  | 9900109061 |  |  |  |  | 56.58 | 0 | 0 | 0
SPRING - сеиря PS2 - Трехфазный двигатель - Таблица выбора модели
[15 empty] | Максимальное давление [бар] | [10 empty] | Соединения [BSP]
[15 empty] | Максимальная производительность [л/ч] | [10 empty] | Мощность [кВт]
Максимальная частота [ход/мин]
31 - Головка PVC / FPM | [25 empty] | Цена
|  | PS2 |  | E | 025 |  | A | 31 |  | T4 | 0 | 0 | 0 |  |  | 58 |  | 40 |  | 10 |  | 3/8" Gf |  | 0.37 |  | 1595
[7 empty] | C | 31 |  | T4 | 0 | 0 | 0 |  |  | 116 |  | 80 | 80 | 10 |  | 3/8" Gf |  | 0.37 |  | 1595
|  |  |  | E | 030 |  | A | 31 |  | T4 | 0 | 0 | 0 |  |  | 58 |  | 55 | 55 | 10 |  | 3/8" Gf |  | 0.37 |  | 1606
[7 empty] | C | 31 |  | T4 | 0 | 0 | 0 |  |  | 116 |  | 112 | 112 | 10 |  | 3/8" Gf |  | 0.37 |  | 1606
|  |  |  | E | 038 |  | A | 31 |  | U4 | 0 | 0 | 0 |  |  | 58 |  | 90 | 90 | 10 (*) |  | 1/2" Gf |  | 0.55 |  | 1627
[7 empty] | C | 31 |  | U4 | 0 | 0 | 0 |  |  | 116 |  | 180 | 180 | 10 (*) |  | 1/2" Gf |  | 0.55 |  | 1627
|  |  |  | E | 048 |  | A | 31 |  | D4 | 0 | 0 | 0 |  |  | 58 |  | 140 | 140 | 10 |  | 1/2" Gf |  | 0.75 |  | 1675
[7 empty] | C | 31 |  | D4 | 0 | 0 | 0 |  |  | 116 |  | 284 | 284 | 10 |  | 1/2" Gf |  | 0.75 |  | 1675
|  |  |  | E | 054 |  | A | 31 |  | D4 | 0 | 0 | 0 |  |  | 58 |  | 180 | 180 | 10 |  | 1/2" Gf |  | 0.75 |  | 1802
[7 empty] | C | 31 |  | D4 | 0 | 0 | 0 |  |  | 116 |  | 365 | 365 | 10 |  | 1/2" Gf |  | 0.75 |  | 1802
|  |  |  | E | 064 |  | A | 31 |  | E4 | 0 | 0 | 0 |  |  | 58 |  | 250 | 250 | 10 |  | 3/4" Gf |  | 1.1 |  | 1915 | 0 | 0 | 0 | 0 | 0
[7 empty] | C | 31 |  | E4 | 0 | 0 | 0 |  |  | 116 |  | 505 | 505 | 10 |  | 3/4" Gf |  | 1.1 |  | 1823 | 0 | 0 | 0 | 0 | 0
|  |  |  | E | 076 |  | A | 31 |  | E4 | 0 | 0 | 0 |  |  | 58 |  | 365 | 365 | 7 |  | 1" Gf |  | 1.1 |  | 1962 | 0 | 0 | 0 | 0 | 0
[7 empty] | C | 31 |  | E4 | 0 | 0 | 0 |  |  | 116 |  | 730 | 730 | 7 |  | 1" Gf |  | 1.1 |  | 1870 | 0 | 0 | 0 | 0 | 0
|  |  |  | E | 089 |  | A | 31 |  | E4 | 0 | 0 | 0 |  |  | 58 |  | 495 | 495 | 5 |  | 1" Gf |  | 1.1 |  | 2030
[7 empty] | C | 31 |  | E4 | 0 | 0 | 0 |  |  | 116 |  | 1000 | 1000 | 5 |  | 1" Gf |  | 1.1 |  | 2030
(*) | Возможо специальное исполнение с усиленой гидравлической головкой из PVC для давлений до 20 бар. Цены на странице "Дополнительный прайс"
Скидка для насосов без двигателя
Поле 7 |  |  | двигатель | [6 empty] | S0 | __ | __ | 2 | - установочный комплект ВКЛЮЧЕН | [8 empty] | T4 | 0.25 |  | 150.42 | 0 | 0 | 0 | 0 | 0
[23 empty] | U4 | 0.37 |  | 158.7 | 0 | 0 | 0 | 0 | 0
Поле 10 |  |  | опции | [19 empty] | D4 | 0.55 |  | 172.5 | 0 | 0 | 0 | 0 | 0
[23 empty] | E4 | 0.75 |  | 189.06 | 0 | 0 | 0 | 0 | 0
[10 empty] | S0 | __ | __ | 0 | - установочный комплект НЕ ВКЛЮЧЕН | [8 empty] | T4 | 0.25 |  | 296.7 | 0 | 0 | 0 | 0 | 0
[23 empty] | U4 | 0.37 |  | 304.98 | 0 | 0 | 0 | 0 | 0
[23 empty] | D4 | 0.55 |  | 253.92 | 0 | 0 | 0 | 0 | 0
[23 empty] | E4 | 0.75 |  | 270.48 | 0 | 0 | 0 | 0 | 0
Дополнительный прайс
Поле 10 |  |  | опции | [9 empty] | S | - с вентиляцией 24 В | [8 empty] | T4 | 0.25 |  | 412.62 | 0 | 0 | 0 | 0 | 0
[13 empty] | E | - с вентиляцией 230 В | [8 empty] | U4 | 0.37 |  | 425.04 | 0 | 0 | 0 | 0 | 0
[23 empty] | D4 | 0.55 |  | 910.8 | 0 | 0 | 0 | 0 | 0
[23 empty] | E4 | 0.75 |  | 931.5 | 0 | 0 | 0 | 0 | 0
Испытания проводились на воде при 20°C на частоте 50 Гц
Значения производительности при работе двигателя на 50 Гц. Для 60 Гц нужно умножить значение на 1.2
Отмеченные модели поддерживаются в наличии на складе в Москве
SPRING - серия PS2 - Трехфазный двигатель - Таблица выбора модели
[15 empty] | Максимальное давление [бар] | [10 empty] | Соединения [BSP]
[15 empty] | Максимальная производительность [л/ч] | [10 empty] | Мощность [кВт]
Максимальная частота [ход/мин]
21 - Головка SS316 / FPM | [25 empty] | Цена
|  | PS2 |  | E | 025 |  | A | 21 |  | T4 | 0 | 0 | 0 |  |  | 58 |  | 40 |  | 20 |  | 3/8" Gf |  | 0.37 |  | 1697.4
[7 empty] | C | 21 |  | T4 | 0 | 0 | 0 |  |  | 116 |  | 80 | 80 | 20 |  | 3/8" Gf |  | 0.37 |  | 1697.4
|  |  |  | E | 030 |  | A | 21 |  | T4 | 0 | 0 | 0 |  |  | 58 |  | 55 | 55 | 20 |  | 3/8" Gf |  | 0.37 |  | 1712.58
[7 empty] | C | 21 |  | T4 | 0 | 0 | 0 |  |  | 116 |  | 112 | 112 | 20 |  | 3/8" Gf |  | 0.37 |  | 1712.58
|  |  |  | E | 038 |  | A | 21 |  | U4 | 0 | 0 | 0 |  |  | 58 |  | 90 | 90 | 20 |  | 1/2" Gf |  | 0.55 |  | 1726.38
[7 empty] | C | 21 |  | U4 | 0 | 0 | 0 |  |  | 116 |  | 180 | 180 | 20 |  | 1/2" Gf |  | 0.55 |  | 1726.38
|  |  |  | E | 048 |  | A | 21 |  | D4 | 0 | 0 | 0 |  |  | 58 |  | 140 | 140 | 20 |  | 1/2" Gf |  | 0.75 |  | 1809.18
[7 empty] | C | 21 |  | D4 | 0 | 0 | 0 |  |  | 116 |  | 284 | 284 | 20 |  | 1/2" Gf |  | 0.75 |  | 1809.18
|  |  |  | E | 054 |  | A | 21 |  | D4 | 0 | 0 | 0 |  |  | 58 |  | 180 | 180 | 15 |  | 1/2" Gf |  | 0.75 |  | 1845.06
[7 empty] | C | 21 |  | D4 | 0 | 0 | 0 |  |  | 116 |  | 365 | 365 | 15 |  | 1/2" Gf |  | 0.75 |  | 1845.06
|  |  |  | E | 064 |  | A | 21 |  | E4 | 0 | 0 | 0 |  |  | 58 |  | 250 | 250 | 10 |  | 3/4" Gf |  | 1.1 |  | 2045.16 | 0 | 0 | 0 | 0 | 0
[7 empty] | C | 21 |  | E4 | 0 | 0 | 0 |  |  | 116 |  | 505 | 505 | 10 |  | 3/4" Gf |  | 1.1 |  | 1948.56 | 0 | 0 | 0 | 0 | 0
|  |  |  | E | 076 |  | A | 21 |  | E4 | 0 | 0 | 0 |  |  | 58 |  | 365 | 365 | 7 |  | 1" Gf |  | 1.1 |  | 2194.2 | 0 | 0 | 0 | 0 | 0
[7 empty] | C | 21 |  | E4 | 0 | 0 | 0 |  |  | 116 |  | 730 | 730 | 7 |  | 1" Gf |  | 1.1 |  | 2090.7 | 0 | 0 | 0 | 0 | 0
|  |  |  | E | 089 |  | A | 21 |  | E4 | 0 | 0 | 0 |  |  | 58 |  | 495 | 495 | 5 |  | 1" Gf |  | 1.1 |  | 2310.12
[7 empty] | C | 21 |  | E4 | 0 | 0 | 0 |  |  | 116 |  | 1000 | 1000 | 5 |  | 1" Gf |  | 1.1 |  | 2310.12
Скидка для насосов без двигателя
Поле 7 |  |  | двигатель | [6 empty] | S0 | __ | __ | 2 | - установочный комплект ВКЛЮЧЕН | [8 empty] | T4 | 0.25 |  | 150.42 | 0 | 0 | 0 | 0 | 0
[23 empty] | U4 | 0.37 |  | 158.7 | 0 | 0 | 0 | 0 | 0
Поле 10 |  |  | опции | [19 empty] | D4 | 0.55 |  | 172.5 | 0 | 0 | 0 | 0 | 0
[23 empty] | E4 | 0.75 |  | 189.06 | 0 | 0 | 0 | 0 | 0
[10 empty] | S0 | __ | __ | 0 | - установочный комплект НЕ ВКЛЮЧЕН | [8 empty] | T4 | 0.25 |  | 296.7 | 0 | 0 | 0 | 0 | 0
[23 empty] | U4 | 0.37 |  | 304.98 | 0 | 0 | 0 | 0 | 0
[23 empty] | D4 | 0.55 |  | 253.92 | 0 | 0 | 0 | 0 | 0
[23 empty] | E4 | 0.75 |  | 270.48 | 0 | 0 | 0 | 0 | 0
Дополнительный прайс
Поле 10 |  |  | опции | [9 empty] | S | - с вентиляцией 24 В | [8 empty] | T4 | 0.25 |  | 412.62 | 0 | 0 | 0 | 0 | 0
[13 empty] | E | - с вентиляцией 230 В | [8 empty] | U4 | 0.37 |  | 425.04 | 0 | 0 | 0 | 0 | 0
[23 empty] | D4 | 0.55 |  | 910.8 | 0 | 0 | 0 | 0 | 0
[23 empty] | E4 | 0.75 |  | 931.5 | 0 | 0 | 0 | 0 | 0
Испытания проводились на воде при 20°C на частоте 50 Гц
Значения производительности при работе двигателя на 50 Гц. Для 60 Гц нужно умножить значение на 1.2
Отмеченные модели поддерживаются в наличии на складе в Москве
SPRING - серия PS2 - Однофазный двигатель - Таблица выора модели
[15 empty] | Максимальное давление [бар] | [10 empty] | Соединения [BSP]
[15 empty] | Максимальная производительность [л/ч] | [10 empty] | Мощность [кВт]
Максимальная частота [ход/мин]
31 - Головка PVC / FPM | [25 empty] | Цена
|  | PS2 |  | E | 025 |  | A | 31 |  | Z4 | 0 | 0 | 0 |  |  | 58 |  | 40 |  | 10 |  | 3/8" Gf |  | 0.37 |  | 1682
[7 empty] | C | 31 |  | Z4 | 0 | 0 | 0 |  |  | 116 |  | 80 | 80 | 10 |  | 3/8" Gf |  | 0.37 |  | 1682
|  |  |  | E | 030 |  | A | 31 |  | Z4 | 0 | 0 | 0 |  |  | 58 |  | 55 | 55 | 10 |  | 3/8" Gf |  | 0.37 |  | 1693
[7 empty] | C | 31 |  | Z4 | 0 | 0 | 0 |  |  | 116 |  | 112 | 112 | 10 |  | 3/8" Gf |  | 0.37 |  | 1693
|  |  |  | E | 038 |  | A | 31 |  | L4 | 0 | 0 | 0 |  |  | 58 |  | 90 | 90 | 10 (*) |  | 1/2" Gf |  | 0.55 |  | 1790
[7 empty] | C | 31 |  | L4 | 0 | 0 | 0 |  |  | 116 |  | 180 | 180 | 10 (*) |  | 1/2" Gf |  | 0.55 |  | 1790
|  |  |  | E | 048 |  | A | 31 |  | M4 | 0 | 0 | 0 |  |  | 58 |  | 140 | 140 | 10 |  | 1/2" Gf |  | 0.75 |  | 1855
[7 empty] | C | 31 |  | M4 | 0 | 0 | 0 |  |  | 116 |  | 284 | 284 | 10 |  | 1/2" Gf |  | 0.75 |  | 1855
|  |  |  | E | 054 |  | A | 31 |  | M4 | 0 | 0 | 0 |  |  | 58 |  | 180 | 180 | 10 |  | 1/2" Gf |  | 0.75 |  | 1982
[7 empty] | C | 31 |  | M4 | 0 | 0 | 0 |  |  | 116 |  | 365 | 365 | 10 |  | 1/2" Gf |  | 0.75 |  | 1982
|  |  |  | E | 064 |  | A | 31 |  | N4 | 0 | 0 | 0 |  |  | 58 |  | 250 | 250 | 10 |  | 3/4" Gf |  | 1.1 |  | 2125 | 0 | 0 | 0 | 0 | 0
[7 empty] | C | 31 |  | N4 | 0 | 0 | 0 |  |  | 116 |  | 505 | 505 | 10 |  | 3/4" Gf |  | 1.1 |  | 2033 | 0 | 0 | 0 | 0 | 0
|  |  |  | E | 076 |  | A | 31 |  | N4 | 0 | 0 | 0 |  |  | 58 |  | 365 | 365 | 7 |  | 1" Gf |  | 1.1 |  | 2172 | 0 | 0 | 0 | 0 | 0
[7 empty] | C | 31 |  | N4 | 0 | 0 | 0 |  |  | 116 |  | 730 | 730 | 7 |  | 1" Gf |  | 1.1 |  | 2080 | 0 | 0 | 0 | 0 | 0
|  |  |  | E | 089 |  | A | 31 |  | N4 | 0 | 0 | 0 |  |  | 58 |  | 495 | 495 | 5 |  | 1" Gf |  | 1.1 |  | 2240
[7 empty] | C | 31 |  | N4 | 0 | 0 | 0 |  |  | 116 |  | 1000 | 1000 | 5 |  | 1" Gf |  | 1.1 |  | 2240
Испытания проводились на воде при 20°C на частоте 50 Гц
Значения производительности при работе двигателя на 50 Гц. Для 60 Гц нужно умножить значение на 1.2
SPRING - серия PS2 - Однофазный двигатель - Таблица выора модели
[15 empty] | Максимальное давление [бар] | [10 empty] | Соединения [BSP]
[15 empty] | Максимальная производительность [л/ч] | [10 empty] | Мощность [кВт]
Максимальная частота [ход/мин]
21 - Головка SS316 / FPM | [25 empty] | Цена
|  | PS2 |  | E | 025 |  | A | 21 |  | Z4 | 0 | 0 | 0 |  |  | 58 |  | 40 |  | 20 |  | 3/8" Gf |  | 0.37 |  | 1697.4
[7 empty] | C | 21 |  | Z4 | 0 | 0 | 0 |  |  | 116 |  | 80 | 80 | 20 |  | 3/8" Gf |  | 0.37 |  | 1697.4
|  |  |  | E | 030 |  | A | 21 |  | Z4 | 0 | 0 | 0 |  |  | 58 |  | 55 | 55 | 20 |  | 3/8" Gf |  | 0.37 |  | 1712.58
[7 empty] | C | 21 |  | Z4 | 0 | 0 | 0 |  |  | 116 |  | 112 | 112 | 20 |  | 3/8" Gf |  | 0.37 |  | 1712.58
|  |  |  | E | 038 |  | A | 21 |  | L4 | 0 | 0 | 0 |  |  | 58 |  | 90 | 90 | 20 |  | 1/2" Gf |  | 0.55 |  | 1726.38
[7 empty] | C | 21 |  | L4 | 0 | 0 | 0 |  |  | 116 |  | 180 | 180 | 20 |  | 1/2" Gf |  | 0.55 |  | 1726.38
|  |  |  | E | 048 |  | A | 21 |  | M4 | 0 | 0 | 0 |  |  | 58 |  | 140 | 140 | 20 |  | 1/2" Gf |  | 0.75 |  | 1809.18
[7 empty] | C | 21 |  | M4 | 0 | 0 | 0 |  |  | 116 |  | 284 | 284 | 20 |  | 1/2" Gf |  | 0.75 |  | 1809.18
|  |  |  | E | 054 |  | A | 21 |  | M4 | 0 | 0 | 0 |  |  | 58 |  | 180 | 180 | 15 |  | 1/2" Gf |  | 0.75 |  | 1845.06
[7 empty] | C | 21 |  | M4 | 0 | 0 | 0 |  |  | 116 |  | 365 | 365 | 15 |  | 1/2" Gf |  | 0.75 |  | 1845.06
|  |  |  | E | 064 |  | A | 21 |  | N4 | 0 | 0 | 0 |  |  | 58 |  | 250 | 250 | 10 |  | 3/4" Gf |  | 1.1 |  | 2045.16 | 0 | 0 | 0 | 0 | 0
[7 empty] | C | 21 |  | N4 | 0 | 0 | 0 |  |  | 116 |  | 505 | 505 | 10 |  | 3/4" Gf |  | 1.1 |  | 1948.56 | 0 | 0 | 0 | 0 | 0
|  |  |  | E | 076 |  | A | 21 |  | N4 | 0 | 0 | 0 |  |  | 58 |  | 365 | 365 | 7 |  | 1" Gf |  | 1.1 |  | 2194.2 | 0 | 0 | 0 | 0 | 0
[7 empty] | C | 21 |  | N4 | 0 | 0 | 0 |  |  | 116 |  | 730 | 730 | 7 |  | 1" Gf |  | 1.1 |  | 2090.7 | 0 | 0 | 0 | 0 | 0
|  |  |  | E | 089 |  | A | 21 |  | N4 | 0 | 0 | 0 |  |  | 58 |  | 495 | 495 | 5 |  | 1" Gf |  | 1.1 |  | 2310.12
[7 empty] | C | 21 |  | N4 | 0 | 0 | 0 |  |  | 116 |  | 1000 | 1000 | 5 |  | 1" Gf |  | 1.1 |  | 2310.12
Испытания проводились на воде при 20°C на частоте 50 Гц
Значения производительности при работе двигателя на 50 Гц. Для 60 Гц нужно умножить значение на 1.2
SPRING - PS2 - Запасные части
Головка насоса | [8 empty] | Плунжер |  |  | SS316 - 21 (FPM) / 24 (EPDM) | [9 empty] | PVC - 31 (FPM) / 34 (EPDM)
(головка насоса + клапаны) | [8 empty] | Ø мм |  |  | Артикул | [5 empty] | Цена |  |  |  | Артикул | [5 empty] | Цена
[9 empty] | 25 |  |  | PS1CT025__ | [5 empty] | 193.2 | 0 | 0 | 0 | PS1CT025__ |  | PS1CT025XPVC |  | PS1CT025XPVC |  | 118.68 | 0 | 0 | 0
Пример кода для заказа: | [8 empty] | 30 |  |  | PS1CT030__ |  | PS1CT030X316 |  | PS1CT030X316 |  | 193.2 | 0 | 0 | 0 | PS1CT030__ |  | PS1CT030XPVC |  | PS1CT030XPVC |  | 118.68 | 0 | 0 | 0
PS1CT05424 | [8 empty] | 38 |  |  | PS1CT038__ |  | PS1CT038X316 |  | PS1CT038X316 |  | 244.26 | 0 | 0 | 0 | PS1CT038__ |  | PS1CT038XPVC |  | PS1CT038XPVC |  | 126.96 | 0 | 0 | 0
P |  | - плунжер | [6 empty] | 48 |  |  | PS1CT048__ |  | PS1CT048X316 |  | PS1CT048X316 |  | 244.26 | 0 | 0 | 0 | PS1CT048__ |  | PS1CT048XPVC |  | PS1CT048XPVC |  | 126.96 | 0 | 0 | 0
S2 |  | - тип | [6 empty] | 54 |  |  | PS1CT054__ |  | PS1CT054X316 |  | PS1CT054X316 |  | 394.68 | 0 | 0 | 0 | PS1CT054__ |  | PS1CT054XPVC |  | PS1CT054XPVC |  | 175.26 | 0 | 0 | 0
CT |  | - головка насоса | [6 empty] | 64 |  |  | PS1CT064__ |  | PS1CT064X316 |  | PS1CT064X316 |  | 397.44 | 0 | 0 | 0 | PS1CT064__ |  | PS1CT064XPVC |  | PS1CT064XPVC |  | 187.68 | 0 | 0 | 0
054 |  | - диаметр | [6 empty] | 76 |  |  | PS2CT076__ |  | PS2CT076X316 |  | PS2CT076X316 |  | 534.06 | 0 | 0 | 0 | PS2CT076__ |  | PS2CT076XPVC |  | PS2CT076XPVC |  | 233.22 | 0 | 0 | 0
24 |  | - SS316 / EPDM | [6 empty] | 89 |  |  | PS2CT089__ |  | PS2CT089X316 |  | PS2CT089X316 |  | 549.24 | 0 | 0 | 0 | PS2CT089__ |  | PS2CT089XPVC |  | PS2CT089XPVC |  | 277.38 | 0 | 0 | 0
Головка в сборе | [8 empty] | Плунжер |  |  | SS316 - 21 (FPM) / 24 (EPDM) | [9 empty] | PVC - 31 (FPM) / 34 (EPDM)
(Головка + Клапаны + Плунжер + Уплотнения) | [8 empty] | Ø мм |  |  | Артикул | [5 empty] | Цена |  |  |  | Артикул | [5 empty] | Цена
[9 empty] | 25 |  |  | PS1TC025__ | [5 empty] | 350.52 | 0 | 0 | 0 | PS1TC025__ | [5 empty] | 317.4 | 0 | 0 | 0
Пример кода для заказа: | [8 empty] | 30 |  |  | PS1TC030__ | [5 empty] | 350.52 | 0 | 0 | 0 | PS1TC030__ | [5 empty] | 342.24 | 0 | 0 | 0
PS2TC08921 | [8 empty] | 38 |  |  | PS1TC038__ | [5 empty] | 385.02 | 0 | 0 | 0 | PS1TC038__ | [5 empty] | 407.1 | 0 | 0 | 0
P |  | - плунжер | [6 empty] | 48 |  |  | PS1TC048__ | [5 empty] | 404.34 | 0 | 0 | 0 | PS1TC048__ | [5 empty] | 465.06 | 0 | 0 | 0
S2 |  | - тип | [6 empty] | 54 |  |  | PS1TC054__ | [5 empty] | 404.34 | 0 | 0 | 0 | PS1TC054__ | [5 empty] | 608.58 | 0 | 0 | 0
TC |  | - головка насоса | [6 empty] | 64 |  |  | PS1TC064__ | [5 empty] | 604.44 | 0 | 0 | 0 | PS1TC064__ | [5 empty] | 698.28 | 0 | 0 | 0
089 |  | - диаметр | [6 empty] | 76 |  |  | PS2TC076__ | [5 empty] | 779.7 | 0 | 0 | 0 | PS2TC076__ | [5 empty] | 816.96 | 0 | 0 | 0
21 |  | - SS316 | [6 empty] | 89 |  |  | PS2TC089__ | [5 empty] | 819.72 | 0 | 0 | 0 | PS2TC089__ | [5 empty] | 919.08 | 0 | 0 | 0
Плунжер | [8 empty] | Плунжер |  |  | SS316 | [9 empty] | CERAMIC
[9 empty] | Ø мм |  |  | Артикул | [5 empty] | Цена |  |  |  | Артикул | [5 empty] | Цена
[9 empty] | 25 |  |  | PS1P025X316 | [5 empty] | 117.3 | 0 | 0 | 0 | PS1P025XCER | [5 empty] | 173.88 | 0 | 0 | 0
Пример кода для заказа: | [8 empty] | 30 |  |  | PS1P030X316 | [5 empty] | 118.68 | 0 | 0 | 0 | PS1P030XCER | [5 empty] | 193.2 | 0 | 0 | 0
PS1TC03021 | [8 empty] | 38 |  |  | PS1P038X316 | [5 empty] | 126.96 | 0 | 0 | 0 | PS1P038XCER | [5 empty] | 249.78 | 0 | 0 | 0
P |  | - плунжер | [6 empty] | 48 |  |  | PS1P048X316 | [5 empty] | 135.24 | 0 | 0 | 0 | PS1P048XCER | [5 empty] | 293.94 | 0 | 0 | 0
S1 |  | - тип | [6 empty] | 54 |  |  | PS1P054X316 | [5 empty] | 165.6 | 0 | 0 | 0 | PS1P054XCER | [5 empty] | 376.74 | 0 | 0 | 0
P |  | - материал | [6 empty] | 64 |  |  | PS1P064X316 | [5 empty] | 183.54 | 0 | 0 | 0 | PS1P064XCER | [5 empty] | 462.3 | 0 | 0 | 0
030 |  | - диаметр | [6 empty] | 76 |  |  | PS2P076X316 | [5 empty] | 223.56 | 0 | 0 | 0 | PS2P076XCER | [5 empty] | 525.78 | 0 | 0 | 0
X316 |  | - SS316 | [6 empty] | 89 |  |  | PS2P089X316 | [5 empty] | 251.16 | 0 | 0 | 0 | PS2P089XCER | [5 empty] | 590.64 | 0 | 0 | 0
Уплотнения плунжера | [8 empty] | Плунжер |  |  | FPM | [9 empty] | EPDM
полный комплект | [8 empty] | Ø мм |  |  | Артикул | [5 empty] | Цена |  |  |  | Артикул | [5 empty] | Цена
[9 empty] | 25 |  |  | PS1TP025XFPM | [5 empty] | 30.36 | 0 | 0 | 0 | PS1TP025EPDM | [5 empty] | 31.74 | 0 | 0 | 0
Пример кода для заказа: | [8 empty] | 30 |  |  | PS1TP030XFPM | [5 empty] | 30.36 | 0 | 0 | 0 | PS1TP030EPDM | [5 empty] | 31.74 | 0 | 0 | 0
PS1TP030XFPM | [8 empty] | 38 |  |  | PS1TP038XFPM | [5 empty] | 38.64 | 0 | 0 | 0 | PS1TP038EPDM | [5 empty] | 44.16 | 0 | 0 | 0
P |  | - плунжерный насос | [6 empty] | 48 |  |  | PS1TP048XFPM | [5 empty] | 51.06 | 0 | 0 | 0 | PS1TP048EPDM | [5 empty] | 53.82 | 0 | 0 | 0
S1 |  | - тип | [6 empty] | 54 |  |  | PS1TP054XFPM | [5 empty] | 53.82 | 0 | 0 | 0 | PS1TP054EPDM | [5 empty] | 60.72 | 0 | 0 | 0
TP |  | - уплотнения пунжера | [6 empty] | 64 |  |  | PS1TP064XFPM | [5 empty] | 55.2 | 0 | 0 | 0 | PS1TP064EPDM | [5 empty] | 73.14 | 0 | 0 | 0
030 |  | - диаметр | [6 empty] | 76 |  |  | PS2TP076XFPM | [5 empty] | 60.72 | 0 | 0 | 0 | PS2TP076EPDM | [5 empty] | 78.66 | 0 | 0 | 0
XFPM |  | - FPM | [6 empty] | 89 |  |  | PS2TP089XFPM | [5 empty] | 64.86 | 0 | 0 | 0 | PS2TP089EPDM | [5 empty] | 85.56 | 0 | 0 | 0
SPRING - PS2 - Запасные части
Клапан всасывания | [8 empty] | Плунжер |  |  | SS316 - 21 (FPM) / 24 (EPDM) | [9 empty] | PVC - 31 (FPM) / 34 (EPDM)
[9 empty] | Ø мм |  |  | Артикул | [5 empty] | Цена |  |  |  | Артикул | [5 empty] | Цена
[9 empty] | 25 |  |  | PS1SV030__ | [5 empty] | 53.82 | 0 | 0 | 0 | PS1SV038__ | [5 empty] | 40.02 | 0 | 0 | 0
Пример кода для заказа: | [8 empty] | 30 | [8 empty] | 0 | 0 | 0 | 0 | [6 empty] | 0 | 0 | 0 | 0
PS1SV02531 | [8 empty] | 38 |  |  | PS1SV048__ | [5 empty] | 57.96 | 0 | 0 | 0 | [6 empty] | 0 | 0 | 0 | 0
P |  | - плунжерный насос | [6 empty] | 48 | [8 empty] | 0 | 0 | 0 | 0 | PS1SV054__ | [5 empty] | 64.86 | 0 | 0 | 0
S1 |  | - тип | [6 empty] | 54 |  |  | PS1SV054__ | [5 empty] | 121.44 | 0 | 0 | 0 | [6 empty] | 0 | 0 | 0 | 0
SV |  | - клапан всасывания | [6 empty] | 64 |  |  | PS1SV064__ | [5 empty] | 121.44 | 0 | 0 | 0 | PS1SV064__ | [5 empty] | 64.86 | 0 | 0 | 0
025 |  | - диаметр | [6 empty] | 76 |  |  | PS2SV089__ | [5 empty] | 211.14 | 0 | 0 | 0 | PS2SV089__ | [5 empty] | 85.56 | 0 | 0 | 0
31 |  | - PVC / FPM | [6 empty] | 89 | [8 empty] | 0 | 0 | 0 | 0 | [6 empty] | 0 | 0 | 0 | 0
Клапан подачи | [8 empty] | Плунжер |  |  | SS316 - 21 (FPM) / 24 (EPDM) | [9 empty] | PVC - 31 (FPM) / 34 (EPDM)
[9 empty] | Ø мм |  |  | Артикул | [5 empty] | Цена |  |  |  | Артикул | [5 empty] | Цена
[9 empty] | 25 |  |  | PS1DV030__ | [5 empty] | 53.82 | 0 | 0 | 0 | PS1DV038__ | [5 empty] | 40.02 | 0 | 0 | 0
Пример кода для заказа: | [8 empty] | 30 | [8 empty] | 0 | 0 | 0 | 0 | [6 empty] | 0 | 0 | 0 | 0
PS1DV05421 | [8 empty] | 38 |  |  | PS1DV048__ | [5 empty] | 57.96 | 0 | 0 | 0 | [6 empty] | 0 | 0 | 0 | 0
P |  | - плунжерный насос | [6 empty] | 48 | [8 empty] | 0 | 0 | 0 | 0 | PS1DV054__ | [5 empty] | 64.86 | 0 | 0 | 0
S1 |  | - тип | [6 empty] | 54 |  |  | PS1DV054__ | [5 empty] | 121.44 | 0 | 0 | 0 | [6 empty] | 0 | 0 | 0 | 0
DV |  | - клапан подачи | [6 empty] | 64 |  |  | PS1DV064__ | [5 empty] | 121.44 | 0 | 0 | 0 | PS1DV064__ | [5 empty] | 64.86 | 0 | 0 | 0
054 |  | - диаметр | [6 empty] | 76 |  |  | PS2DV089__ | [5 empty] | 211.14 | 0 | 0 | 0 | PS2DV089__ | [5 empty] | 85.56 | 0 | 0 | 0
21 |  | - SS316 / FPM | [6 empty] | 89 | [8 empty] | 0 | 0 | 0 | 0 | [6 empty] | 0 | 0 | 0 | 0
РЕКОМЕНДУЕМЫЕ Запасные части для 2 лет эксплуатации
2 ком-кта уплотн-ий плунжера
1 клапан всасывания
1 клапан подачи
1 плунжер
SPRING - PS2 - Запасные части
|  | 56 впрыск/мин |  |  |  |  | Цена |  |  |  |  | 78 впрыск/мин |  |  |  |  | Цена |  |  |  |  | 116 впрыск/мин |  |  |  |  | Цена
A |  | 9900109042 |  |  |  |  | 208.38 | 0 | 0 | 0 |  | 9900109042 |  |  |  |  | 208.38 | 0 | 0 | 0 |  | 9900109042 |  |  |  |  | 208.38 | 0 | 0 | 0
B |  | 9900109057 | 9900109057 | 9900109057 | 9900109057 | 9900109057 | 22.632 | 0 | 0 | 0 |  | 9900109057 | 9900109057 | 9900109057 | 9900109057 | 9900109057 | 22.632 | 0 | 0 | 0 |  | 9900109057 | 9900109057 | 9900109057 | 9900109057 | 9900109057 | 22.632 | 0 | 0 | 0
C |  | 9900109017 | 9900109017 | 9900109017 | 9900109017 | 9900109017 | 19.734 | 0 | 0 | 0 |  | 9900109017 | 9900109017 | 9900109017 | 9900109017 | 9900109017 | 19.734 | 0 | 0 | 0 |  | 9900109017 | 9900109017 | 9900109017 | 9900109017 | 9900109017 | 19.734 | 0 | 0 | 0
D |  | 9900109014 | 9900109014 | 9900109014 | 9900109014 | 9900109014 | 34.5 | 0 | 0 | 0 |  | 9900109014 | 9900109014 | 9900109014 | 9900109014 | 9900109014 | 34.5 | 0 | 0 | 0 |  | 9900109014 | 9900109014 | 9900109014 | 9900109014 | 9900109014 | 34.5 | 0 | 0 | 0
E |  | 9900109022 | 9900109022 | 9900109022 | 9900109022 | 9900109022 | 233.22 | 0 | 0 | 0 |  | 9900109021 | 9900109021 | 9900109021 | 9900109021 | 9900109021 | 224.94 | 0 | 0 | 0 |  | 9900109020 | 9900109020 | 9900109020 | 9900109020 | 9900109020 | 173.88 | 0 | 0 | 0
F |  | 9900109043 | 9900109043 | 9900109043 | 9900109043 | 9900109043 | 143.52 | 0 | 0 | 0 |  | 9900109043 | 9900109043 | 9900109043 | 9900109043 | 9900109043 | 143.52 | 0 | 0 | 0 |  | 9900109043 | 9900109043 | 9900109043 | 9900109043 | 9900109043 | 143.52 | 0 | 0 | 0
G |  | 9900109037 | 9900109037 | 9900109037 | 9900109037 | 9900109037 | 92.46 | 0 | 0 | 0 |  | 9900109036 | 9900109036 | 9900109036 | 9900109036 | 9900109036 | 96.6 | 0 | 0 | 0 |  | 9900109035 | 9900109035 | 9900109035 | 9900109035 | 9900109035 | 135.24 | 0 | 0 | 0
H |  | 9900109048 | 9900109048 | 9900109048 | 9900109048 | 9900109048 | 114.54 | 0 | 0 | 0 |  | 9900109048 | 9900109048 | 9900109048 | 9900109048 | 9900109048 | 114.54 | 0 | 0 | 0 |  | 9900109048 | 9900109048 | 9900109048 | 9900109048 | 9900109048 | 114.54 | 0 | 0 | 0
|  | PS2 Ø 25 - 30 |  |  |  |  | Цена
I |  | 9900109062 |  |  |  |  | 109.02 | 0 | 0 | 0
|  | PS2 Ø 38 - 48 |  |  |  |  | Цена
I |  | 9900109063 |  |  |  |  | 74.52 | 0 | 0 | 0
|  | PS2 Ø 54 - 64 |  |  |  |  | Цена
I |  | 9900109064 |  |  |  |  | 103.5 | 0 | 0 | 0
|  | PS2 Ø 76 |  |  |  |  | Цена
I |  | 9900109065 |  |  |  |  | 104.88 | 0 | 0 | 0
|  | PS2 Ø 89 |  |  |  |  | Цена
I |  | 9900109066 |  |  |  |  | 104.88 | 0 | 0 | 0
SPRING HP - Система кодификации
[12 empty] | Поле 1 |  | Поле 2 |  | Поле 3 |  | Поле 4 |  | Поле 5 |  | Поле 6 |  | Поле 7 |  | Поле 8 |  | Поле 9 |  | Поле 10
[12 empty] | P |  | S2 |  | E |  | 006 |  | C |  | 20 |  | D4 |  | 0 |  | H |  | 0
Поле 1 |  |  | модель
Поле 2 |  |  | тип
Поле 3 |  |  | длина хода
Поле 4 |  |  | диаметр
Поле 5 |  |  | ход/мин
Поле 6 |  |  | материал
Поле 7 |  |  | двигатель
Поле 8 |  |  | регулировка
Поле 9 |  |  | исполнение
Поле 10 |  |  | опции
Поле 1 |  |  | модель
[6 empty] | P |  | Плунжер
Поле 2 |  |  | тип
[6 empty] | S2 |  | S2 |  | плунжер
Поле 3 |  |  | длина хода |  |  |  |  | мм
[6 empty] | E |  | 25
Поле 4 |  |  | диаметр |  |  |  |  | плунжер [мм]
[6 empty] | 006 |  | 6
[6 empty] | 010 |  | 10
Поле 5 |  |  | ход/мин
[6 empty] | A |  | 58
[6 empty] | C |  | 116
Поле 6 |  |  | материалы |  |  |  | Головка |  |  |  | Плунжер |  |  |  | Клапан |  |  |  | Седло |  |  |  | Уплот. клап. |  |  |  | Уплотн. плунж.
[6 empty] | 20 | SS316L |  |  |  | SS316L |  |  |  | SS316L |  |  |  | SS316L |  |  |  | PTFE |  |  |  | NBR + PTFE
Поле 7 |  |  | двигатель |  |  |  | кВт |  |  |  | Питание |  |  |  | Частота |  |  |  | Фаза |  |  |  | Размер
[6 empty] | D4 | 0.55 |  |  |  | 230/400 В |  |  |  | 50/60 Гц |  |  |  | 3 |  |  |  | 80-B14
[6 empty] | S0 |  | без двигателя
Поле 8 |  |  | регулировка
[6 empty] | 0 |  | Ручная
[6 empty] | L |  | Сервопривод
Поле 9 |  |  | исполнение
[6 empty] | H |  | Для высоких давлений
Поле 10 |  |  | опции
[6 empty] | 0 |  | Стандарт
[6 empty] | 2 |  | (S0 - без двигателя) + комплект для подсоединения
SPRING - серия PS2 HP - Таблица выбора модели
[15 empty] | Максимальное давление [бар] | [10 empty] | Соединения [BSP]
[15 empty] | Максимальная производительность [л/ч] | [10 empty] | Мощность [кВт]
Максимальная частота [ход/мин]
20 - Головка SS316 / PTFE / NBR+PTFE | [25 empty] | Цена
|  | PS2 |  | E | 006 |  | A | 20 |  | D4 | 0 | H | 0 |  |  | 58 |  | 2.5 |  | 100 |  | 1/4" Gm |  | 0.55 |  | 2608.2 | 0 | 0 | 0 | 0 | 0
[7 empty] | C | 20 |  | D4 | 0 | H | 0 |  |  | 116 |  | 5 | 80 | [6 empty] | 0 | 0 | 0 | 0 | 0 | 0
|  |  |  | E | 010 |  | A | 20 |  | D4 | 0 | H | 0 |  |  | 58 |  | 6 |  | 100 |  | 1/4" Gm |  | 0.55 |  | 2967 | 0 | 0 | 0 | 0 | 0
[7 empty] | C | 20 |  | D4 | 0 | H | 0 |  |  | 116 |  | 12 | 80 | [6 empty] | 0 | 0 | 0 | 0 | 0 | 0
Скидка для насосов без двигателя
Поле 7 |  |  | двигатель | [6 empty] | S0 | __ | __ | 2 | - установочный комплект ВКЛЮЧЕН | [8 empty] | D4 | 0.55 |  | 172.5 | 0 | 0 | 0 | 0 | 0
Поле 10 |  |  | опции
[10 empty] | S0 | __ | __ | 0 | - установочный комплект НЕ ВКЛЮЧЕН | [8 empty] | D4 | 0.55 |  | 253.92 | 0 | 0 | 0 | 0 | 0
Дополнительный прайс
Поле 10 |  |  | опции | [9 empty] | S | - с вентиляцией 24 В | [8 empty] | D4 | 0.55 |  | 910.8 | 0 | 0 | 0 | 0 | 0
[13 empty] | E | - с вентиляцией 230 В
серия PS2 HP - Запасные части
[13 empty] | Описание | [8 empty] | Артикул |  |  |  | Цена
[13 empty] | набор запасных клапанов | [8 empty] | S26200038 |  |  |  | 255.3 | 0 | 0 | 0 | 0 | 0
[13 empty] | нубор употнений плунжера Ø6 | [8 empty] | S9691262 |  |  |  | 372.6 | 0 | 0 | 0 | 0 | 0
[13 empty] | нубор употнений плунжера Ø10 | [8 empty] | S9691662 |  |  |  | 703.8 | 0 | 0 | 0 | 0 | 0
[13 empty] | механизм |  |  |  | 1:24 (58 ход/1') |  |  |  |  | SPR9924250 |  |  |  | 1051.56 | 0 | 0 | 0 | 0 | 0
[17 empty] | 1:12 (116 ход/1') |  |  |  |  | SPR9912250 |  |  |  | 1029.48 | 0 | 0 | 0 | 0 | 0
Испытания проводились на воде при 20°C на частоте 50 Гц
Значения производительности при работе двигателя на 50 Гц. Для 60 Гц нужно умножить значение на 1.2
SPRING - серия MS1 - Трехфазный двигатель - Таблица выбора модели
[15 empty] | Максимальное давление [бар] | [10 empty] | Соединения [BSP]
[15 empty] | Максимальная производительность [л/ч] | [10 empty] | Мощность [кВт]
Максимальная частота [ход/мин]
31 - Головка PVC / FPM | [25 empty] | Цена
|  | MS1 |  | A | 064 |  | A | 31 |  | A4 | 0 | 0 | 0 |  |  | 58 |  | 5.5 |  | 10 (*) |  | 1/4"Gf |  | 0.18 |  | 1054
[7 empty] | B | 31 |  | A4 | 0 | 0 | 0 |  |  | 78 |  | 8 | [7 empty] | 1054
[7 empty] | C | 31 |  | A4 | 0 | 0 | 0 |  |  | 116 |  | 11 | [7 empty] | 1054
|  |  |  | A | 094 |  | A | 31 |  | A4 | 0 | 0 | 0 |  |  | 58 |  | 20 |  | 10 (*) |  | 3/8"Gf |  | 0.18 |  | 958 | 0 | 0 | 0 | 0 | 0
[7 empty] | B | 31 |  | A4 | 0 | 0 | 0 |  |  | 78 |  | 26 | [7 empty] | 1054 | 0 | 0 | 0 | 0 | 0
[7 empty] | C | 31 |  | A4 | 0 | 0 | 0 |  |  | 116 |  | 40 | [7 empty] | 958 | 0 | 0 | 0 | 0 | 0
|  |  |  | B | 108 |  | A | 31 |  | A4 | 0 | 0 | 0 |  |  | 58 |  | 60 |  | 10 |  | 3/8"Gf |  | 0.18 |  | 991
[7 empty] | B | 31 |  | A4 | 0 | 0 | 0 |  |  | 78 |  | 80 | [7 empty] | 991
[7 empty] | C | 31 |  | A4 | 0 | 0 | 0 |  |  | 116 |  | 120 | [7 empty] | 991
|  |  |  | C | 138 |  | A | 31 |  | C4 | 0 | 0 | 0 |  |  | 58 |  | 155 |  | 7 |  | 3/4"Gf |  | 0.37 |  | 1158
[7 empty] | B | 31 |  | C4 | 0 | 0 | 0 |  |  | 78 |  | 220 | [7 empty] | 1158
[7 empty] | C | 31 |  | C4 | 0 | 0 | 0 |  |  | 116 |  | 310 |  |  |  | 1"Gf |  |  |  | 1214 | 0 | 0 | 0 | 0 | 0
|  |  |  | C | 165 |  | A | 31 |  | C4 | 0 | 0 | 0 |  |  | 58 |  | 230 |  | 5 |  | 1"Gf |  | 0.37 |  | 1305 | 0 | 0 | 0 | 0 | 0
[7 empty] | B | 31 |  | C4 | 0 | 0 | 0 |  |  | 78 |  | 330 | [7 empty] | 1243
[7 empty] | C | 31 |  | C4 | 0 | 0 | 0 |  |  | 116 |  | 500 |  | 3 | [5 empty] | 1243
31 - Головка PVC / FPM | [14 empty] | AVS© system | [10 empty] | Цена | 0 | 0 | 0 | 0 | 0
|  | MS1 |  | C | 138 |  | H | 31 |  | W2 | 0 | 0 | A |  |  | 156 |  | 450 |  | 4.5 |  | 1"Gf |  | 0,55 (2 poli) |  | 1403 | 0 | 0 | 0 | 0 | 0
[5 empty] | 138 |  | Q | 31 |  | W2 | 0 | 0 | A |  |  | 232 |  | 750 |  | 4.5 | [5 empty] | 1431 | 0 | 0 | 0 | 0 | 0
[5 empty] | 165 |  | Q | 31 |  | W2 | 0 | 0 | A |  |  | 232 |  | 1200 |  | 2 | [5 empty] | 1507 | 0 | 0 | 0 | 0 | 0
(*) | Возможо специальное исполнение с усиленой гидравлической головкой из PVC для давлений до 20 бар. Цены на странице "Дополнительный прайс"
Скидка для насосов без двигателя
Поле 7 |  |  | двигатель | [6 empty] | S0 | __ | __ | 2 | - установочный комплект ВКЛЮЧЕН | [8 empty] | A4 | 0.18 |  | 138 | 0 | 0 | 0 | 0 | 0
[23 empty] | C4 | 0.37 |  | 158.7 | 0 | 0 | 0 | 0 | 0
Поле 10 |  |  | опции | [19 empty] | W2 | 0.55 |  | 172.5 | 0 | 0 | 0 | 0 | 0
[10 empty] | S0 | __ | __ | 0 | - установочный комплект НЕ ВКЛЮЧЕН | [8 empty] | A4 | 0.18 |  | 197.34 | 0 | 0 | 0 | 0 | 0
[23 empty] | C4 | 0.37 |  | 240.12 | 0 | 0 | 0 | 0 | 0
[23 empty] | W2 | 0.55 |  | 253.92 | 0 | 0 | 0 | 0 | 0
Дополнительный прайс
Поле 10 |  |  | опции | [9 empty] | S | - с вентиляцией 24 В | [8 empty] | A4 | 0.18 |  | 401.58 | 0 | 0 | 0 | 0 | 0
[13 empty] | E | - с вентиляцией 230 В | [8 empty] | C4 | 0.37 |  | 425.04 | 0 | 0 | 0 | 0 | 0
[23 empty] | W2 | 0.55 |  | 442.98 | 0 | 0 | 0 | 0 | 0
Испытания проводились на воде при 20°C на частоте 50 Гц
Значения производительности при работе двигателя на 50 Гц. Для 60 Гц нужно умножить значение на 1.2
Отмеченные модели поддерживаются в наличии на складе в Москве
SPRING - серия MS1 - Трехфазный двигатель - Таблица выбора модели
[15 empty] | Максимальное давление [бар] | [10 empty] | Соединения [BSP]
[15 empty] | Максимальная производительность [л/ч] | [10 empty] | Мощность [кВт]
Максимальная частота [ход/мин]
51 - Головка PP / FPM | [25 empty] | Цена
|  | MS1 |  | A | 064 |  | A | 51 |  | A4 | 0 | 0 | 0 |  |  | 58 |  | 5.5 |  | 10 (*) |  | 1/4"Gf |  | 0.18 |  | 839
[7 empty] | B | 51 |  | A4 | 0 | 0 | 0 |  |  | 78 |  | 8 | [7 empty] | 839
[7 empty] | C | 51 |  | A4 | 0 | 0 | 0 |  |  | 116 |  | 11 | [7 empty] | 839
|  |  |  | A | 094 |  | A | 51 |  | A4 | 0 | 0 | 0 |  |  | 58 |  | 20 |  | 10 (*) |  | 3/8"Gf |  | 0.18 |  | 800 | 0 | 0 | 0 | 0 | 0
[7 empty] | B | 51 |  | A4 | 0 | 0 | 0 |  |  | 78 |  | 26 | [7 empty] | 839 | 0 | 0 | 0 | 0 | 0
[7 empty] | C | 51 |  | A4 | 0 | 0 | 0 |  |  | 116 |  | 40 | [7 empty] | 800 | 0 | 0 | 0 | 0 | 0
|  |  |  | B | 108 |  | A | 51 |  | A4 | 0 | 0 | 0 |  |  | 58 |  | 60 |  | 10 |  | 3/8"Gf |  | 0.18 |  | 831
[7 empty] | B | 51 |  | A4 | 0 | 0 | 0 |  |  | 78 |  | 80 | [7 empty] | 831
[7 empty] | C | 51 |  | A4 | 0 | 0 | 0 |  |  | 116 |  | 120 | [7 empty] | 831
|  |  |  | C | 138 |  | A | 51 |  | C4 | 0 | 0 | 0 |  |  | 58 |  | 155 |  | 7 |  | 3/4"Gf |  | 0.37 |  | 947
[7 empty] | B | 51 |  | C4 | 0 | 0 | 0 |  |  | 78 |  | 220 | [7 empty] | 947
[7 empty] | C | 51 |  | C4 | 0 | 0 | 0 |  |  | 116 |  | 310 |  |  |  | 1"Gf |  |  |  | 994 | 0 | 0 | 0 | 0 | 0
|  |  |  | C | 165 |  | A | 51 |  | C4 | 0 | 0 | 0 |  |  | 58 |  | 230 |  | 5 |  | 1"Gf |  | 0.37 |  | 1012 | 0 | 0 | 0 | 0 | 0
[7 empty] | B | 51 |  | C4 | 0 | 0 | 0 |  |  | 78 |  | 330 | [7 empty] | 963
[7 empty] | C | 51 |  | C4 | 0 | 0 | 0 |  |  | 116 |  | 500 |  | 3 | [5 empty] | 963
51 - Головка PP / FPM | [14 empty] | AVS© system | [10 empty] | Цена | 0 | 0 | 0 | 0 | 0
|  | MS1 |  | C | 138 |  | H | 51 |  | W2 | 0 | 0 | A |  |  | 156 |  | 450 |  | 4.5 |  | 1"Gf |  | 0,55 (2 poli) |  | 1148 | 0 | 0 | 0 | 0 | 0
[5 empty] | 138 |  | Q | 51 |  | W2 | 0 | 0 | A |  |  | 232 |  | 750 |  | 4.5 | [5 empty] | 1165 | 0 | 0 | 0 | 0 | 0
[5 empty] | 165 |  | Q | 51 |  | W2 | 0 | 0 | A |  |  | 232 |  | 1200 |  | 2 | [5 empty] | 1172 | 0 | 0 | 0 | 0 | 0
(*) | Возможо специальное исполнение с усиленой гидравлической головкой из PP для давлений до 16 бар. Цены на странице "Дополнительный прайс"
Скидка для насосов без двигателя
Поле 7 |  |  | двигатель | [6 empty] | S0 | __ | __ | 2 | - установочный комплект ВКЛЮЧЕН | [8 empty] | A4 | 0.18 |  | 138 | 0 | 0 | 0 | 0 | 0
[23 empty] | C4 | 0.37 |  | 158.7 | 0 | 0 | 0 | 0 | 0
Поле 10 |  |  | опции | [19 empty] | W2 | 0.55 |  | 172.5 | 0 | 0 | 0 | 0 | 0
[10 empty] | S0 | __ | __ | 0 | - установочный комплект НЕ ВКЛЮЧЕН | [8 empty] | A4 | 0.18 |  | 197.34 | 0 | 0 | 0 | 0 | 0
[23 empty] | C4 | 0.37 |  | 240.12 | 0 | 0 | 0 | 0 | 0
[23 empty] | W2 | 0.55 |  | 253.92 | 0 | 0 | 0 | 0 | 0
Дополнительный прайс
Поле 10 |  |  | опции | [9 empty] | S | - с вентиляцией 24 В | [8 empty] | A4 | 0.18 |  | 401.58 | 0 | 0 | 0 | 0 | 0
[13 empty] | E | - с вентиляцией 230 В | [8 empty] | C4 | 0.37 |  | 425.04 | 0 | 0 | 0 | 0 | 0
[23 empty] | W2 | 0.55 |  | 442.98 | 0 | 0 | 0 | 0 | 0
Испытания проводились на воде при 20°C на частоте 50 Гц
Значения производительности при работе двигателя на 50 Гц. Для 60 Гц нужно умножить значение на 1.2
Отмеченные модели поддерживаются в наличии на складе в Москве
SPRING - серия MS1 - Трехфазный двигатель - Таблица выбора модели
[15 empty] | Максимальное давление [бар] | [10 empty] | Соединения [BSP]
[15 empty] | Максимальная производительность [л/ч] | [10 empty] | Мощность [кВт]
Максимальная частота [ход/мин]
41 - Головка PVDF / FPM | [25 empty] | Цена
|  | MS1 |  | A | 064 |  | A | 41 |  | A4 | 0 | 0 | 0 |  |  | 58 |  | 5.5 |  | 12 (*) |  | 1/4"Gf |  | 0.18 |  | 1275
[7 empty] | B | 41 |  | A4 | 0 | 0 | 0 |  |  | 78 |  | 8 | [7 empty] | 1275
[7 empty] | C | 41 |  | A4 | 0 | 0 | 0 |  |  | 116 |  | 11 | [7 empty] | 1275
|  |  |  | A | 094 |  | A | 41 |  | A4 | 0 | 0 | 0 |  |  | 58 |  | 20 |  | 12 (*) |  | 3/8"Gf |  | 0.18 |  | 1165 | 0 | 0 | 0 | 0 | 0
[7 empty] | B | 41 |  | A4 | 0 | 0 | 0 |  |  | 78 |  | 26 | [7 empty] | 103 | 0 | 0 | 0 | 0 | 0
[7 empty] | C | 41 |  | A4 | 0 | 0 | 0 |  |  | 116 |  | 40 | [7 empty] | 1165 | 0 | 0 | 0 | 0 | 0
|  |  |  | B | 108 |  | A | 41 |  | A4 | 0 | 0 | 0 |  |  | 58 |  | 60 |  | 10 |  | 3/8"Gf |  | 0.18 |  | 1195
[7 empty] | B | 41 |  | A4 | 0 | 0 | 0 |  |  | 78 |  | 80 | [7 empty] | 1195
[7 empty] | C | 41 |  | A4 | 0 | 0 | 0 |  |  | 116 |  | 120 | [7 empty] | 1195
|  |  |  | C | 138 |  | A | 41 |  | C4 | 0 | 0 | 0 |  |  | 58 |  | 155 |  | 7 |  | 3/4"Gf |  | 0.37 |  | 1311
[7 empty] | B | 41 |  | C4 | 0 | 0 | 0 |  |  | 78 |  | 220 | [7 empty] | 1311
[7 empty] | C | 41 |  | C4 | 0 | 0 | 0 |  |  | 116 |  | 310 |  |  |  | 1"Gf |  |  |  | 1358 | 0 | 0 | 0 | 0 | 0
|  |  |  | C | 165 |  | A | 41 |  | C4 | 0 | 0 | 0 |  |  | 58 |  | 230 |  | 5 |  | 1"Gf |  | 0.37 |  | 1448 | 0 | 0 | 0 | 0 | 0
[7 empty] | B | 41 |  | C4 | 0 | 0 | 0 |  |  | 78 |  | 330 | [7 empty] | 1399
[7 empty] | C | 41 |  | C4 | 0 | 0 | 0 |  |  | 116 |  | 500 |  | 3 | [5 empty] | 1399
41 - Головка PVDF / FPM | [14 empty] | AVS© system | [10 empty] | Цена | 0 | 0 | 0 | 0 | 0
|  | MS1 |  | C | 138 |  | H | 41 |  | W2 | 0 | 0 | A |  |  | 156 |  | 450 |  | 4.5 |  | 1"Gf |  | 0,55 (2 poli) |  | 1512 | 0 | 0 | 0 | 0 | 0
[5 empty] | 138 |  | Q | 41 |  | W2 | 0 | 0 | A |  |  | 232 |  | 750 |  | 4.5 | [5 empty] | 1529 | 0 | 0 | 0 | 0 | 0
[5 empty] | 165 |  | Q | 41 |  | W2 | 0 | 0 | A |  |  | 232 |  | 1200 |  | 2 | [5 empty] | 1608 | 0 | 0 | 0 | 0 | 0
(*) | Возможо специальное исполнение с усиленой гидравлической головкой из PVDF для давлений до 16 бар. Цены на странице "Дополнительный прайс"
Скидка для насосов без двигателя
Поле 7 |  |  | двигатель | [6 empty] | S0 | __ | __ | 2 | - установочный комплект ВКЛЮЧЕН | [8 empty] | A4 | 0.18 |  | 138 | 0 | 0 | 0 | 0 | 0
[23 empty] | C4 | 0.37 |  | 158.7 | 0 | 0 | 0 | 0 | 0
Поле 10 |  |  | опции | [19 empty] | W2 | 0.55 |  | 172.5 | 0 | 0 | 0 | 0 | 0
[10 empty] | S0 | __ | __ | 0 | - установочный комплект НЕ ВКЛЮЧЕН | [8 empty] | A4 | 0.18 |  | 197.34 | 0 | 0 | 0 | 0 | 0
[23 empty] | C4 | 0.37 |  | 240.12 | 0 | 0 | 0 | 0 | 0
[23 empty] | W2 | 0.55 |  | 253.92 | 0 | 0 | 0 | 0 | 0
Дополнительный прайс
Поле 10 |  |  | опции | [9 empty] | S | - с вентиляцией 24 В | [8 empty] | A4 | 0.18 |  | 401.58 | 0 | 0 | 0 | 0 | 0
[13 empty] | E | - с вентиляцией 230 В | [8 empty] | C4 | 0.37 |  | 425.04 | 0 | 0 | 0 | 0 | 0
[23 empty] | W2 | 0.55 |  | 442.98 | 0 | 0 | 0 | 0 | 0
Испытания проводились на воде при 20°C на частоте 50 Гц
Значения производительности при работе двигателя на 50 Гц. Для 60 Гц нужно умножить значение на 1.2
SPRING - серия MS1 - Трехфазный двигатель - Таблица выбора модели
[15 empty] | Максимальное давление [бар] | [10 empty] | Соединения [BSP]
[15 empty] | Максимальная производительность [л/ч] | [10 empty] | Мощность [кВт]
Максимальная частота [ход/мин]
21 - Головка SS316 / FPM | [25 empty] | Цена
|  | MS1 |  | A | 064 |  | A | 21 |  | A4 | 0 | 0 | 0 |  |  | 58 |  | 5.5 |  | 16 |  | 1/4"Gf |  | 0.18 |  | 1205
[7 empty] | B | 21 |  | A4 | 0 | 0 | 0 |  |  | 78 |  | 8 | [7 empty] | 1205
[7 empty] | C | 21 |  | A4 | 0 | 0 | 0 |  |  | 116 |  | 11 | [7 empty] | 1205
|  |  |  | A | 094 |  | A | 21 |  | A4 | 0 | 0 | 0 |  |  | 58 |  | 20 |  | 16 |  | 3/8"Gf |  | 0.18 |  | 1143 | 0 | 0 | 0 | 0 | 0
[7 empty] | B | 21 |  | A4 | 0 | 0 | 0 |  |  | 78 |  | 26 | [7 empty] | 1205 | 0 | 0 | 0 | 0 | 0
[7 empty] | C | 21 |  | A4 | 0 | 0 | 0 |  |  | 116 |  | 40 | [7 empty] | 1143 | 0 | 0 | 0 | 0 | 0
|  |  |  | B | 108 |  | A | 21 |  | A4 | 0 | 0 | 0 |  |  | 58 |  | 60 |  | 10 |  | 3/8"Gf |  | 0.18 |  | 1187
[7 empty] | B | 21 |  | A4 | 0 | 0 | 0 |  |  | 78 |  | 80 | [7 empty] | 1187
[7 empty] | C | 21 |  | A4 | 0 | 0 | 0 |  |  | 116 |  | 120 | [7 empty] | 1187
|  |  |  | C | 138 |  | A | 21 |  | C4 | 0 | 0 | 0 |  |  | 58 |  | 155 |  | 7 |  | 3/4"Gf |  | 0.37 |  | 1610
[7 empty] | B | 21 |  | C4 | 0 | 0 | 0 |  |  | 78 |  | 220 | [7 empty] | 1610
[7 empty] | C | 21 |  | C4 | 0 | 0 | 0 |  |  | 116 |  | 310 |  |  |  | 1"Gf |  |  |  | 1689 | 0 | 0 | 0 | 0 | 0
|  |  |  | C | 165 |  | A | 21 |  | C4 | 0 | 0 | 0 |  |  | 58 |  | 230 |  | 5 |  | 1"Gf |  | 0.37 |  | 1786 | 0 | 0 | 0 | 0 | 0
[7 empty] | B | 21 |  | C4 | 0 | 0 | 0 |  |  | 78 |  | 330 | [7 empty] | 1704
[7 empty] | C | 21 |  | C4 | 0 | 0 | 0 |  |  | 116 |  | 500 |  | 3 | [5 empty] | 1704
21 - Головка SS316 / FPM | [14 empty] | AVS© system | [10 empty] | Цена | 0 | 0 | 0 | 0 | 0
|  | MS1 |  | C | 138 |  | H | 21 |  | W2 | 0 | 0 | A |  |  | 156 |  | 450 |  | 4.5 |  | 1"Gf |  | 0,55 (2 poli) |  | 1951 | 0 | 0 | 0 | 0 | 0
[5 empty] | 138 |  | Q | 21 |  | W2 | 0 | 0 | A |  |  | 232 |  | 750 |  | 4.5 | [5 empty] | 1989 | 0 | 0 | 0 | 0 | 0
[5 empty] | 165 |  | Q | 21 |  | W2 | 0 | 0 | A |  |  | 232 |  | 1200 |  | 2 | [5 empty] | 2064 | 0 | 0 | 0 | 0 | 0
Скидка для насосов без двигателя
Поле 7 |  |  | двигатель | [6 empty] | S0 | __ | __ | 2 | - установочный комплект ВКЛЮЧЕН | [8 empty] | A4 | 0.18 |  | 138 | 0 | 0 | 0 | 0 | 0
[23 empty] | C4 | 0.37 |  | 158.7 | 0 | 0 | 0 | 0 | 0
Поле 10 |  |  | опции | [19 empty] | W2 | 0.55 |  | 172.5 | 0 | 0 | 0 | 0 | 0
[10 empty] | S0 | __ | __ | 0 | - установочный комплект НЕ ВКЛЮЧЕН | [8 empty] | A4 | 0.18 |  | 197.34 | 0 | 0 | 0 | 0 | 0
[23 empty] | C4 | 0.37 |  | 240.12 | 0 | 0 | 0 | 0 | 0
[23 empty] | W2 | 0.55 |  | 253.92 | 0 | 0 | 0 | 0 | 0
Дополнительный прайс
Поле 10 |  |  | опции | [9 empty] | S | - с вентиляцией 24 В | [8 empty] | A4 | 0.18 |  | 401.58 | 0 | 0 | 0 | 0 | 0
[13 empty] | E | - с вентиляцией 230 В | [8 empty] | C4 | 0.37 |  | 425.04 | 0 | 0 | 0 | 0 | 0
[23 empty] | W2 | 0.55 |  | 442.98 | 0 | 0 | 0 | 0 | 0
Испытания проводились на воде при 20°C на частоте 50 Гц
Значения производительности при работе двигателя на 50 Гц. Для 60 Гц нужно умножить значение на 1.2
Отмеченные модели поддерживаются в наличии на складе в Москве
SPRING - серия MS1 - Однофазный двигатель - Таблица выбора модели
[15 empty] | Максимальное давление [бар] | [10 empty] | Соединения [BSP]
[15 empty] | Максимальная производительность [л/ч] | [10 empty] | Мощность [кВт]
Максимальная частота [ход/мин]
31 - Головка PVC / FPM | [25 empty] | Цена
|  | MS1 |  | A | 064 |  | A | 31 |  | H4 | 0 | 0 | 0 |  |  | 58 |  | 5.5 |  | 10 (*) |  | 1/4"Gf |  | 0.25 |  | 1110
[7 empty] | B | 31 |  | H4 | 0 | 0 | 0 |  |  | 78 |  | 8 | [7 empty] | 1110
[7 empty] | C | 31 |  | H4 | 0 | 0 | 0 |  |  | 116 |  | 11 | [7 empty] | 1110
|  |  |  | A | 094 |  | A | 31 |  | H4 | 0 | 0 | 0 |  |  | 58 |  | 20 |  | 10 (*) |  | 3/8"Gf |  | 0.25 |  | 1045 | 0 | 0 | 0 | 0 | 0
[7 empty] | B | 31 |  | H4 | 0 | 0 | 0 |  |  | 78 |  | 26 | [7 empty] | 1141 | 0 | 0 | 0 | 0 | 0
[7 empty] | C | 31 |  | H4 | 0 | 0 | 0 |  |  | 116 |  | 40 | [7 empty] | 1045 | 0 | 0 | 0 | 0 | 0
|  |  |  | B | 108 |  | A | 31 |  | H4 | 0 | 0 | 0 |  |  | 58 |  | 60 |  | 10 |  | 3/8"Gf |  | 0.25 |  | 1154
[7 empty] | B | 31 |  | H4 | 0 | 0 | 0 |  |  | 78 |  | 80 | [7 empty] | 1154
[7 empty] | C | 31 |  | H4 | 0 | 0 | 0 |  |  | 116 |  | 120 | [7 empty] | 1154
|  |  |  | C | 138 |  | A | 31 |  | L4 | 0 | 0 | 0 |  |  | 58 |  | 155 |  | 7 |  | 3/4"Gf |  | 0.55 |  | 1321
[7 empty] | B | 31 |  | L4 | 0 | 0 | 0 |  |  | 78 |  | 220 | [7 empty] | 1321
[7 empty] | C | 31 |  | L4 | 0 | 0 | 0 |  |  | 116 |  | 310 |  |  |  | 1"Gf |  |  |  | 1377 | 0 | 0 | 0 | 0 | 0
|  |  |  | C | 165 |  | A | 31 |  | L4 | 0 | 0 | 0 |  |  | 58 |  | 230 |  | 5 |  | 1"Gf |  | 0.55 |  | 1468 | 0 | 0 | 0 | 0 | 0
[7 empty] | B | 31 |  | L4 | 0 | 0 | 0 |  |  | 78 |  | 330 | [7 empty] | 1406
[7 empty] | C | 31 |  | L4 | 0 | 0 | 0 |  |  | 116 |  | 500 |  | 3 | [5 empty] | 1406
31 - Головка PVC / FPM | [14 empty] | AVS© system | [10 empty] | Цена | 0 | 0 | 0 | 0 | 0
|  | MS1 |  | C | 138 |  | H | 31 |  | Y2 | 0 | 0 | A |  |  | 156 |  | 450 |  | 4.5 |  | 1"Gf |  | 0,75 (2 poli) |  | 1583 | 0 | 0 | 0 | 0 | 0
[5 empty] | 138 |  | Q | 31 |  | Y2 | 0 | 0 | A |  |  | 232 |  | 750 |  | 4.5 | [5 empty] | 1610 | 0 | 0 | 0 | 0 | 0
[5 empty] | 165 |  | Q | 31 |  | Y2 | 0 | 0 | A |  |  | 232 |  | 1200 |  | 2 | [5 empty] | 1686 | 0 | 0 | 0 | 0 | 0
(*) | Возможо специальное исполнение с усиленой гидравлической головкой из PVC для давлений до 16 бар. Цены на странице "Дополнительный прайс"
Испытания проводились на воде при 20°C на частоте 50 Гц
Значения производительности при работе двигателя на 50 Гц. Для 60 Гц нужно умножить значение на 1.2
SPRING - серия MS1 - Однофазный двигатель - Таблица выбора модели
[15 empty] | Максимальное давление [бар] | [10 empty] | Соединения [BSP]
[15 empty] | Максимальная производительность [л/ч] | [10 empty] | Мощность [кВт]
Максимальная частота [ход/мин]
51 - Головка PP / FPM | [25 empty] | Цена
|  | MS1 |  | A | 064 |  | A | 51 |  | H4 | 0 | 0 | 0 |  |  | 58 |  | 5.5 |  | 10 (*) |  | 1/4"Gf |  | 0.25 |  | 894.24
[7 empty] | B | 51 |  | H4 | 0 | 0 | 0 |  |  | 78 |  | 8 | [7 empty] | 894.24
[7 empty] | C | 51 |  | H4 | 0 | 0 | 0 |  |  | 116 |  | 11 | [7 empty] | 894.24
|  |  |  | A | 094 |  | A | 51 |  | H4 | 0 | 0 | 0 |  |  | 58 |  | 20 |  | 10 (*) |  | 3/8"Gf |  | 0.25 |  | 887.34 | 0 | 0 | 0 | 0 | 0
[7 empty] | B | 51 |  | H4 | 0 | 0 | 0 |  |  | 78 |  | 26 | [7 empty] | 925.98 | 0 | 0 | 0 | 0 | 0
[7 empty] | C | 51 |  | H4 | 0 | 0 | 0 |  |  | 116 |  | 40 | [7 empty] | 887.34 | 0 | 0 | 0 | 0 | 0
|  |  |  | B | 108 |  | A | 51 |  | H4 | 0 | 0 | 0 |  |  | 58 |  | 60 |  | 10 |  | 3/8"Gf |  | 0.25 |  | 993.6
[7 empty] | B | 51 |  | H4 | 0 | 0 | 0 |  |  | 78 |  | 80 | [7 empty] | 993.6
[7 empty] | C | 51 |  | H4 | 0 | 0 | 0 |  |  | 116 |  | 120 | [7 empty] | 993.6
|  |  |  | C | 138 |  | A | 51 |  | L4 | 0 | 0 | 0 |  |  | 58 |  | 155 |  | 7 |  | 3/4"Gf |  | 0.55 |  | 1109.52
[7 empty] | B | 51 |  | L4 | 0 | 0 | 0 |  |  | 78 |  | 220 | [7 empty] | 1109.52
[7 empty] | C | 51 |  | L4 | 0 | 0 | 0 |  |  | 116 |  | 310 |  |  |  | 1"Gf |  |  |  | 1156.44 | 0 | 0 | 0 | 0 | 0
|  |  |  | C | 165 |  | A | 51 |  | L4 | 0 | 0 | 0 |  |  | 58 |  | 230 |  | 5 |  | 1"Gf |  | 0.55 |  | 1174.38 | 0 | 0 | 0 | 0 | 0
[7 empty] | B | 51 |  | L4 | 0 | 0 | 0 |  |  | 78 |  | 330 | [7 empty] | 1126.08
[7 empty] | C | 51 |  | L4 | 0 | 0 | 0 |  |  | 116 |  | 500 |  | 3 | [5 empty] | 1126.08
51 - Головка PP / FPM | [14 empty] | AVS© system | [10 empty] | Цена | 0 | 0 | 0 | 0 | 0
|  | MS1 |  | C | 138 |  | H | 51 |  | Y2 | 0 | 0 | A |  |  | 156 |  | 450 |  | 4.5 |  | 1"Gf |  | 0,75 (2 poli) |  | 1328 | 0 | 0 | 0 | 0 | 0
[5 empty] | 138 |  | Q | 51 |  | Y2 | 0 | 0 | A |  |  | 232 |  | 750 |  | 4.5 | [5 empty] | 1344 | 0 | 0 | 0 | 0 | 0
[5 empty] | 165 |  | Q | 51 |  | Y2 | 0 | 0 | A |  |  | 232 |  | 1200 |  | 2 | [5 empty] | 1351 | 0 | 0 | 0 | 0 | 0
(*) | Возможо специальное исполнение с усиленой гидравлической головкой из PP для давлений до 16 бар. Цены на странице "Дополнительный прайс"
Испытания проводились на воде при 20°C на частоте 50 Гц
Значения производительности при работе двигателя на 50 Гц. Для 60 Гц нужно умножить значение на 1.2
SPRING - серия MS1 - Однофазный двигатель - Таблица выбора модели
[15 empty] | Максимальное давление [бар] | [10 empty] | Соединения [BSP]
[15 empty] | Максимальная производительность [л/ч] | [10 empty] | Мощность [кВт]
Максимальная частота [ход/мин]
41 - Головка PVDF / FPM | [25 empty] | Цена
|  | MS1 |  | A | 064 |  | A | 41 |  | H4 | 0 | 0 | 0 |  |  | 58 |  | 5.5 |  | 12 (*) |  | 1/4"Gf |  | 0.25 |  | 1330.32
[7 empty] | B | 41 |  | H4 | 0 | 0 | 0 |  |  | 78 |  | 8 | [7 empty] | 1330.32
[7 empty] | C | 41 |  | H4 | 0 | 0 | 0 |  |  | 116 |  | 11 | [7 empty] | 1330.32
|  |  |  | A | 094 |  | A | 41 |  | H4 | 0 | 0 | 0 |  |  | 58 |  | 20 |  | 12 (*) |  | 3/8"Gf |  | 0.25 |  | 1251.66 | 0 | 0 | 0 | 0 | 0
[7 empty] | B | 41 |  | H4 | 0 | 0 | 0 |  |  | 78 |  | 26 | [7 empty] | 1290.3 | 0 | 0 | 0 | 0 | 0
[7 empty] | C | 41 |  | H4 | 0 | 0 | 0 |  |  | 116 |  | 40 | [7 empty] | 1251.66 | 0 | 0 | 0 | 0 | 0
|  |  |  | B | 108 |  | A | 41 |  | H4 | 0 | 0 | 0 |  |  | 58 |  | 60 |  | 10 |  | 3/8"Gf |  | 0.25 |  | 1357.92
[7 empty] | B | 41 |  | H4 | 0 | 0 | 0 |  |  | 78 |  | 80 | [7 empty] | 1357.92
[7 empty] | C | 41 |  | H4 | 0 | 0 | 0 |  |  | 116 |  | 120 | [7 empty] | 1357.92
|  |  |  | C | 138 |  | A | 41 |  | L4 | 0 | 0 | 0 |  |  | 58 |  | 155 |  | 7 |  | 3/4"Gf |  | 0.55 |  | 1473.84
[7 empty] | B | 41 |  | L4 | 0 | 0 | 0 |  |  | 78 |  | 220 | [7 empty] | 1473.84
[7 empty] | C | 41 |  | L4 | 0 | 0 | 0 |  |  | 116 |  | 310 |  |  |  | 1"Gf |  |  |  | 1520.76 | 0 | 0 | 0 | 0 | 0
|  |  |  | C | 165 |  | A | 41 |  | L4 | 0 | 0 | 0 |  |  | 58 |  | 230 |  | 5 |  | 1"Gf |  | 0.55 |  | 1610.46 | 0 | 0 | 0 | 0 | 0
[7 empty] | B | 41 |  | L4 | 0 | 0 | 0 |  |  | 78 |  | 330 | [7 empty] | 1562.16
[7 empty] | C | 41 |  | L4 | 0 | 0 | 0 |  |  | 116 |  | 500 |  | 3 | [5 empty] | 1562.16
41 - Головка PVDF / FPM | [14 empty] | AVS© system | [10 empty] | Цена | 0 | 0 | 0 | 0 | 0
|  | MS1 |  | C | 138 |  | H | 41 |  | Y2 | 0 | 0 | A |  |  | 156 |  | 450 |  | 4.5 |  | 1"Gf |  | 0,75 (2 poli) |  | 1554 | 0 | 0 | 0 | 0 | 0
[5 empty] | 138 |  | Q | 41 |  | Y2 | 0 | 0 | A |  |  | 232 |  | 750 |  | 4.5 | [5 empty] | 1708 | 0 | 0 | 0 | 0 | 0
[5 empty] | 165 |  | Q | 41 |  | Y2 | 0 | 0 | A |  |  | 232 |  | 1200 |  | 2 | [5 empty] | 1787 | 0 | 0 | 0 | 0 | 0
(*) | Возможо специальное исполнение с усиленой гидравлической головкой из PVDF для давлений до 16 бар. Цены на странице "Дополнительный прайс"
Испытания проводились на воде при 20°C на частоте 50 Гц
Значения производительности при работе двигателя на 50 Гц. Для 60 Гц нужно умножить значение на 1.2
SPRING - серия MS1 - Однофазный двигатель - Таблица выбора модели
[15 empty] | Максимальное давление [бар] | [10 empty] | Соединения [BSP]
[15 empty] | Максимальная производительность [л/ч] | [10 empty] | Мощность [кВт]
Максимальная частота [ход/мин]
21 - Головка SS316 / FPM | [25 empty] | Цена
|  | MS1 |  | A | 064 |  | A | 21 |  | H4 | 0 | 0 | 0 |  |  | 58 |  | 5.5 |  | 16 |  | 1/4"Gf |  | 0.25 |  | 1259.94
[7 empty] | B | 21 |  | H4 | 0 | 0 | 0 |  |  | 78 |  | 8 | [7 empty] | 1259.94
[7 empty] | C | 21 |  | H4 | 0 | 0 | 0 |  |  | 116 |  | 11 | [7 empty] | 1259.94
|  |  |  | A | 094 |  | A | 21 |  | H4 | 0 | 0 | 0 |  |  | 58 |  | 20 |  | 16 |  | 3/8"Gf |  | 0.25 |  | 1229.58 | 0 | 0 | 0 | 0 | 0
[7 empty] | B | 21 |  | H4 | 0 | 0 | 0 |  |  | 78 |  | 26 | [7 empty] | 1291.68 | 0 | 0 | 0 | 0 | 0
[7 empty] | C | 21 |  | H4 | 0 | 0 | 0 |  |  | 116 |  | 40 | [7 empty] | 1229.58 | 0 | 0 | 0 | 0 | 0
|  |  |  | B | 108 |  | A | 21 |  | H4 | 0 | 0 | 0 |  |  | 58 |  | 60 |  | 10 |  | 3/8"Gf |  | 0.25 |  | 1349.64
[7 empty] | B | 21 |  | H4 | 0 | 0 | 0 |  |  | 78 |  | 80 | [7 empty] | 1349.64
[7 empty] | C | 21 |  | H4 | 0 | 0 | 0 |  |  | 116 |  | 120 | [7 empty] | 1349.64
|  |  |  | C | 138 |  | A | 21 |  | L4 | 0 | 0 | 0 |  |  | 58 |  | 155 |  | 7 |  | 3/4"Gf |  | 0.55 |  | 1773.3
[7 empty] | B | 21 |  | L4 | 0 | 0 | 0 |  |  | 78 |  | 220 | [7 empty] | 1773.3
[7 empty] | C | 21 |  | L4 | 0 | 0 | 0 |  |  | 116 |  | 310 |  |  |  | 1"Gf |  |  |  | 1851.96 | 0 | 0 | 0 | 0 | 0
|  |  |  | C | 165 |  | A | 21 |  | L4 | 0 | 0 | 0 |  |  | 58 |  | 230 |  | 5 |  | 1"Gf |  | 0.55 |  | 1948.56 | 0 | 0 | 0 | 0 | 0
[7 empty] | B | 21 |  | L4 | 0 | 0 | 0 |  |  | 78 |  | 330 | [7 empty] | 1867.14
[7 empty] | C | 21 |  | L4 | 0 | 0 | 0 |  |  | 116 |  | 500 |  | 3 | [5 empty] | 1867.14
21 - Головка PVDF / FPM | [14 empty] | AVS© system | [10 empty] | Цена | 0 | 0 | 0 | 0 | 0
|  | MS1 |  | C | 138 |  | H | 21 |  | Y2 | 0 | 0 | A |  |  | 156 |  | 450 |  | 4.5 |  | 1"Gf |  | 0,75 (2 poli) |  | 2130.72 | 0 | 0 | 0 | 0 | 0
[5 empty] | 138 |  | Q | 21 |  | Y2 | 0 | 0 | A |  |  | 232 |  | 750 |  | 4.5 | [5 empty] | 2167.98 | 0 | 0 | 0 | 0 | 0
[5 empty] | 165 |  | Q | 21 |  | Y2 | 0 | 0 | A |  |  | 232 |  | 1200 |  | 2 | [5 empty] | 2243.88 | 0 | 0 | 0 | 0 | 0
Испытания проводились на воде при 20°C на частоте 50 Гц
Значения производительности при работе двигателя на 50 Гц. Для 60 Гц нужно умножить значение на 1.2
SPRING - MS1 - Запасные части
Головка насоса | [7 empty] | Артикул |  |  |  | 21/24 - SS316 |  |  |  | 31/34 - PVC |  |  |  | 51/54 - PP |  |  |  | 41/44 - PVDF |  |  |  | 52 - PP/SS316
(клапан всасывания / подачи) | [7 empty] | [see by side] |  |  |  | Цена |  |  |  | Цена |  |  |  | Цена |  |  |  | Цена |  |  |  | Цена
|  |  | Ø Мембрана [мм] |  | 64 |  |  | MS1CT064 .. |  |  |  | 285.66 | 0 | 0 | 0 | 375.36 | 0 | 0 | 0 | 162.84 | 0 | 0 | 0 | 598.92 | 0 | 0 | 0 | 302.22 | 0 | 0 | 0
[5 empty] | 94 |  |  | MS1CT094 .. |  |  |  | 447.12 | 0 | 0 | 0 | 354.66 | 0 | 0 | 0 | 189.06 | 0 | 0 | 0 | 557.52 | 0 | 0 | 0 | 271.86 | 0 | 0 | 0
[5 empty] | 108 |  |  | MS1CT108 .. |  |  |  | 513.36 | 0 | 0 | 0 | 375.36 | 0 | 0 | 0 | 211.14 | 0 | 0 | 0 | 583.74 | 0 | 0 | 0 | 296.7 | 0 | 0 | 0
[5 empty] | 138 |  | A-B | MS1CT138 .. |  |  |  | 676.2 | 0 | 0 | 0 | 538.2 | 0 | 0 | 0 | 317.4 | 0 | 0 | 0 | 692.76 | 0 | 0 | 0 | 456.78 | 0 | 0 | 0
[7 empty] | C | MS1CT138C .. |  |  |  | 676.2 | 0 | 0 | 0 | 579.6 | 0 | 0 | 0 | 364.32 | 0 | 0 | 0 | 742.44 | 0 | 0 | 0 | 503.7 | 0 | 0 | 0
[5 empty] | 165 |  |  | MS1CT165 .. |  |  |  | 781.08 | 0 | 0 | 0 | 723.12 | 0 | 0 | 0 | 477.48 | 0 | 0 | 0 | 884.58 | 0 | 0 | 0 | 652.74 | 0 | 0 | 0
Головка в сборе | [7 empty] | Артикул |  |  |  | 21/24 - SS316 |  |  |  | 31/34 - PVC |  |  |  | 51/54 - PP |  |  |  | 41/44 - PVDF |  |  |  | 52 - PP/SS316
(Головка насоса + Клапаны + Мембрана) | [7 empty] | [see by side] |  |  |  | Цена |  |  |  | Цена |  |  |  | Цена |  |  |  | Цена |  |  |  | Цена
|  |  | Ø Мембрана [мм] |  | 64 |  |  | MS1TC064 .. |  |  |  | 513.36 | 0 | 0 | 0 | 513.36 | 0 | 0 | 0 | 285.66 | 0 | 0 | 0 | 698.28 | 0 | 0 | 0 | 434.7 | 0 | 0 | 0
[5 empty] | 94 |  |  | MS1TC094 .. |  |  |  | 503.7 | 0 | 0 | 0 | 503.7 | 0 | 0 | 0 | 324.3 | 0 | 0 | 0 | 666.54 | 0 | 0 | 0 | 414 | 0 | 0 | 0
[5 empty] | 108 |  |  | MS1TC108 .. |  |  |  | 685.86 | 0 | 0 | 0 | 535.44 | 0 | 0 | 0 | 360.18 | 0 | 0 | 0 | 699.66 | 0 | 0 | 0 | 448.5 | 0 | 0 | 0
[5 empty] | 138 |  | A-B | MS1TC138 .. |  |  |  | 869.4 | 0 | 0 | 0 | 720.36 | 0 | 0 | 0 | 480.24 | 0 | 0 | 0 | 818.34 | 0 | 0 | 0 | 632.04 | 0 | 0 | 0
[7 empty] | C | MS1TC138C .. |  |  |  | 869.4 | 0 | 0 | 0 | 764.52 | 0 | 0 | 0 | 531.3 | 0 | 0 | 0 | 868.02 | 0 | 0 | 0 | 683.1 | 0 | 0 | 0
[5 empty] | 165 |  |  | MS1TC165 .. |  |  |  | 1004.64 | 0 | 0 | 0 | 943.92 | 0 | 0 | 0 | 626.52 | 0 | 0 | 0 | 1030.86 | 0 | 0 | 0 | 865.26 | 0 | 0 | 0
Клапан всасывания | [7 empty] | Мембрана |  |  |  | SS316 - 21 (FPM) / 24 (EPDM) | [9 empty] | PVC - 31 (FPM) / 34 (EPDM)
[8 empty] | Ø мм |  |  |  | Артикул | [5 empty] | Цена |  |  |  | Артикул | [5 empty] | Цена
[8 empty] | 64 |  |  |  | PS1SV006__ | [5 empty] | 53.82 | 0 | 0 | 0 | PS1SV006__ | [5 empty] | 40.02 | 0 | 0 | 0
[8 empty] | 94 |  |  |  | PS1SV030__ | [5 empty] | 53.82 | 0 | 0 | 0 | PS1SV038__ | [5 empty] | 40.02 | 0 | 0 | 0
[8 empty] | 108 |  |  |  | PS1SV038__ | [5 empty] | 57.96 | 0 | 0 | 0 | [6 empty] | 0 | 0 | 0 | 0
[8 empty] | 138 |  | A-B |  | PS1SV064__ | [5 empty] | 121.44 | 0 | 0 | 0 | PS1SV064__ | [5 empty] | 64.86 | 0 | 0 | 0
[10 empty] | C |  | MS1SV138__ | [5 empty] | 132.48 | 0 | 0 | 0 | PS2SV089__ | [5 empty] | 85.56 | 0 | 0 | 0
[8 empty] | 165 |  |  |  | PS2SV089__ | [5 empty] | 211.14 | 0 | 0 | 0 | [6 empty] | 0 | 0 | 0 | 0
Клапан всасывания | [7 empty] | Мембрана |  |  |  | PP - 51 (FPM) / 54 (EPDM) | [9 empty] | PVDF - 41 (FPM) / 44 (EPDM)
[8 empty] | Ø мм |  |  |  | Артикул | [5 empty] | Цена |  |  |  | Артикул | [5 empty] | Цена
[8 empty] | 64 |  |  |  | PS1SV006__ | [5 empty] | 45.54 | 0 | 0 | 0 | PS1SV006__ | [5 empty] | 88.32 | 0 | 0 | 0
[8 empty] | 94 |  |  |  | PS1SV038__ | [5 empty] | 57.96 | 0 | 0 | 0 | PS1SV038__ | [5 empty] | 84.18 | 0 | 0 | 0
[8 empty] | 108 | [9 empty] | 0 | 0 | 0 | 0 | [6 empty] | 0 | 0 | 0 | 0
[8 empty] | 138 |  | A-B |  | PS1SV064__ | [5 empty] | 77.28 | 0 | 0 | 0 | PS1SV064__ | [5 empty] | 104.88 | 0 | 0 | 0
[10 empty] | C |  | PS2SV089__ | [5 empty] | 96.6 | 0 | 0 | 0 | [6 empty] | 0 | 0 | 0 | 0
[8 empty] | 165 | [9 empty] | 0 | 0 | 0 | 0 | [6 empty] | 0 | 0 | 0 | 0
Клапан всасывания | [7 empty] | Мембрана |  |  |  | PP / SS316 - 52
[8 empty] | Ø мм |  |  |  | Артикул | [5 empty] | Цена
[8 empty] | 64 |  |  |  | PS1SV006__ | [5 empty] | 114.54 | 0 | 0 | 0
[8 empty] | 94 |  |  |  | PS1SV038__ | [5 empty] | 126.96 | 0 | 0 | 0
[8 empty] | 108 | [9 empty] | 0 | 0 | 0 | 0
[8 empty] | 138 |  | A-B |  | PS1SV064__ | [5 empty] | 146.28 | 0 | 0 | 0
[10 empty] | C |  | MS1SV138__ | [5 empty] | 132.48 | 0 | 0 | 0
[8 empty] | 165 | [9 empty] | 0 | 0 | 0 | 0
SPRING - MS1 - Запасные части
Клапан подачи | [7 empty] | Мембрана |  |  |  | SS316 - 21 (FPM) / 24 (EPDM) | [9 empty] | PVC - 31 (FPM) / 34 (EPDM)
[8 empty] | Ø мм |  |  |  | Артикул | [5 empty] | Цена |  |  |  | Артикул | [5 empty] | Цена
[8 empty] | 64 |  |  |  | PS1DV006__ | [5 empty] | 53.82 | 0 | 0 | 0 | PS1DV006__ | [5 empty] | 40.02 | 0 | 0 | 0
[8 empty] | 94 |  |  |  | PS1DV030__ | [5 empty] | 53.82 | 0 | 0 | 0 | PS1DV038__ | [5 empty] | 40.02 | 0 | 0 | 0
[8 empty] | 108 |  |  |  | PS1DV038__ | [5 empty] | 57.96 | 0 | 0 | 0 | [6 empty] | 0 | 0 | 0 | 0
[8 empty] | 138 |  | A-B |  | PS1DV064__ | [5 empty] | 121.44 | 0 | 0 | 0 | PS1DV064__ | [5 empty] | 64.86 | 0 | 0 | 0
[10 empty] | C |  | MS1DV138__ | [5 empty] | 132.48 | 0 | 0 | 0 | PS2DV089__ | [5 empty] | 85.56 | 0 | 0 | 0
[8 empty] | 165 |  |  |  | PS2DV089__ | [5 empty] | 211.14 | 0 | 0 | 0 | [6 empty] | 0 | 0 | 0 | 0
Клапа подачи | [7 empty] | Мембрана |  |  |  | PP - 51 (FPM) / 54 (EPDM) | [9 empty] | PVDF - 41 (FPM) / 44 (EPDM)
[8 empty] | Ø мм |  |  |  | Артикул | [5 empty] | Цена |  |  |  | Артикул | [5 empty] | Цена
[8 empty] | 64 |  |  |  | PS1DV006__ | [5 empty] | 45.54 | 0 | 0 | 0 | PS1DV006__ | [5 empty] | 88.32 | 0 | 0 | 0
[8 empty] | 94 |  |  |  | PS1DV038__ | [5 empty] | 57.96 | 0 | 0 | 0 | PS1DV038__ | [5 empty] | 84.18 | 0 | 0 | 0
[8 empty] | 108 | [9 empty] | 0 | 0 | 0 | 0 | [6 empty] | 0 | 0 | 0 | 0
[8 empty] | 138 |  | A-B |  | PS1DV064__ | [5 empty] | 77.28 | 0 | 0 | 0 | PS1DV064__ | [5 empty] | 104.88 | 0 | 0 | 0
[10 empty] | C |  | PS2DV089__ | [5 empty] | 96.6 | 0 | 0 | 0 | [6 empty] | 0 | 0 | 0 | 0
[8 empty] | 165 | [9 empty] | 0 | 0 | 0 | 0 | [6 empty] | 0 | 0 | 0 | 0
Клапан подачи | [7 empty] | Мембрана |  |  |  | PP / SS316 - 52
[8 empty] | Ø мм |  |  |  | Артикул | [5 empty] | Цена
[8 empty] | 64 |  |  |  | PS1DV006__ | [5 empty] | 114.54 | 0 | 0 | 0
[8 empty] | 94 |  |  |  | PS1DV038__ | [5 empty] | 126.96 | 0 | 0 | 0
[8 empty] | 108 | [9 empty] | 0 | 0 | 0 | 0
[8 empty] | 138 |  | A-B |  | PS1DV064__ | [5 empty] | 146.28 | 0 | 0 | 0
[10 empty] | C |  | MS1DV138__ | [5 empty] | 132.48 | 0 | 0 | 0
[8 empty] | 165 | [9 empty] | 0 | 0 | 0 | 0
Мембрана | [7 empty] | Ø мм |  |  |  | Артикул | [5 empty] | Цена
[8 empty] | 64 |  |  |  | MS1MX064 | [5 empty] | 104.88 | 0 | 0 | 0
[8 empty] | 94 |  |  |  | MS1MX094 | [5 empty] | 113.16 | 0 | 0 | 0
[8 empty] | 108 |  |  |  | MS1MX108 | [5 empty] | 121.44 | 0 | 0 | 0
[8 empty] | 138 |  |  |  | MS1MX138 | [5 empty] | 129.72 | 0 | 0 | 0
[8 empty] | 165 |  |  |  | MS1MX165 | [5 empty] | 153.18 | 0 | 0 | 0
SPRING - MS1 - Запасные части
|  | A - 55 ход/мин | [9 empty] | B - 77 ход/мин | [9 empty] | C - 116 ход/мин
|  | MS1A064/094 |  |  |  |  | Цена |  |  |  |  | MS1A064/094 |  |  |  |  | Цена |  |  |  |  | MS1A064/094 |  |  |  |  | Цена
A |  | 9900109041 |  |  |  |  | 153.18 | 0 | 0 | 0 |  | 9900109041 |  |  |  |  | 153.18 | 0 | 0 | 0 |  | 9900109041 |  |  |  |  | 153.18 | 0 | 0 | 0
B |  | 9900109057 | 9900109057 | 9900109057 | 9900109057 | 9900109057 | 22.632 | 0 | 0 | 0 |  | 9900109057 | 9900109057 | 9900109057 | 9900109057 | 9900109057 | 22.632 | 0 | 0 | 0 |  | 9900109057 | 9900109057 | 9900109057 | 9900109057 | 9900109057 | 22.632 | 0 | 0 | 0
C |  | 9900109017 | 9900109017 | 9900109017 | 9900109017 | 9900109017 | 19.734 | 0 | 0 | 0 |  | 9900109017 | 9900109017 | 9900109017 | 9900109017 | 9900109017 | 19.734 | 0 | 0 | 0 |  | 9900109019 | 9900109019 | 9900109019 | 9900109019 | 9900109019 | 19.734 | 0 | 0 | 0
D |  | 9900109015 | 9900109015 | 9900109015 | 9900109015 | 9900109015 | 25.392 | 0 | 0 | 0 |  | 9900109015 | 9900109015 | 9900109015 | 9900109015 | 9900109015 | 25.392 | 0 | 0 | 0 |  | 9900109016 | 9900109016 | 9900109016 | 9900109016 | 9900109016 | 25.392 | 0 | 0 | 0
E |  | 9900109023 | 9900109023 | 9900109023 | 9900109023 | 9900109023 | 264.96 | 0 | 0 | 0 |  | 9900109032 | 9900109032 | 9900109032 | 9900109032 | 9900109032 | 256.68 | 0 | 0 | 0 |  | 9900109033 | 9900109033 | 9900109033 | 9900109033 | 9900109033 | 193.2 | 0 | 0 | 0
F |  | 9900109044 | 9900109044 | 9900109044 | 9900109044 | 9900109044 | 120.06 | 0 | 0 | 0 |  | 9900109044 | 9900109044 | 9900109044 | 9900109044 | 9900109044 | 120.06 | 0 | 0 | 0 |  | 9900109044 | 9900109044 | 9900109044 | 9900109044 | 9900109044 | 120.06 | 0 | 0 | 0
G |  | 9900109038 | 9900109038 | 9900109038 | 9900109038 | 9900109038 | 96.6 | 0 | 0 | 0 |  | 9900109040 | 9900109040 | 9900109040 | 9900109040 | 9900109040 | 89.7 | 0 | 0 | 0 |  | 9900109039 | 9900109039 | 9900109039 | 9900109039 | 9900109039 | 129.72 | 0 | 0 | 0
H |  | 9900109049 | 9900109049 | 9900109049 | 9900109049 | 9900109049 | 88.32 | 0 | 0 | 0 |  | 9900109049 | 9900109049 | 9900109049 | 9900109049 | 9900109049 | 88.32 | 0 | 0 | 0 |  | 9900109049 | 9900109049 | 9900109049 | 9900109049 | 9900109049 | 88.32 | 0 | 0 | 0
|  | MS1B108 |  |  |  |  | Цена |  |  |  |  | MS1B108 |  |  |  |  | Цена |  |  |  |  | MS1B108 |  |  |  |  | Цена
A |  | 9900109041 |  |  |  |  | 153.18 | 0 | 0 | 0 |  | 9900109041 |  |  |  |  | 153.18 | 0 | 0 | 0 |  | 9900109041 |  |  |  |  | 153.18 | 0 | 0 | 0
B |  | 9900109057 | 9900109057 | 9900109057 | 9900109057 | 9900109057 | 22.632 | 0 | 0 | 0 |  | 9900109057 | 9900109057 | 9900109057 | 9900109057 | 9900109057 | 22.632 | 0 | 0 | 0 |  | 9900109057 | 9900109057 | 9900109057 | 9900109057 | 9900109057 | 22.632 | 0 | 0 | 0
C |  | 9900109017 | 9900109017 | 9900109017 | 9900109017 | 9900109017 | 19.734 | 0 | 0 | 0 |  | 9900109017 | 9900109017 | 9900109017 | 9900109017 | 9900109017 | 19.734 | 0 | 0 | 0 |  | 9900109019 | 9900109019 | 9900109019 | 9900109019 | 9900109019 | 19.734 | 0 | 0 | 0
D |  | 9900109015 | 9900109015 | 9900109015 | 9900109015 | 9900109015 | 25.392 | 0 | 0 | 0 |  | 9900109015 | 9900109015 | 9900109015 | 9900109015 | 9900109015 | 25.392 | 0 | 0 | 0 |  | 9900109016 | 9900109016 | 9900109016 | 9900109016 | 9900109016 | 25.392 | 0 | 0 | 0
E |  | 9900109026 | 9900109026 | 9900109026 | 9900109026 | 9900109026 | 223.56 | 0 | 0 | 0 |  | 9900109029 | 9900109029 | 9900109029 | 9900109029 | 9900109029 | 215.28 | 0 | 0 | 0 |  | 9900109033 | 9900109033 | 9900109033 | 9900109033 | 9900109033 | 165.6 | 0 | 0 | 0
F |  | 9900109047 | 9900109047 | 9900109047 | 9900109047 | 9900109047 | 53.82 | 0 | 0 | 0 |  | 9900109047 | 9900109047 | 9900109047 | 9900109047 | 9900109047 | 53.82 | 0 | 0 | 0 |  | 9900109047 | 9900109044 | 9900109044 | 9900109044 | 9900109044 | 53.82 | 0 | 0 | 0
G |  | 9900109038 | 9900109038 | 9900109038 | 9900109038 | 9900109038 | 96.6 | 0 | 0 | 0 |  | 9900109040 | 9900109040 | 9900109040 | 9900109040 | 9900109040 | 89.7 | 0 | 0 | 0 |  | 9900109039 | 9900109039 | 9900109039 | 9900109039 | 9900109039 | 129.72 | 0 | 0 | 0
H |  | 9900109049 | 9900109049 | 9900109049 | 9900109049 | 9900109049 | 88.32 | 0 | 0 | 0 |  | 9900109049 | 9900109049 | 9900109049 | 9900109049 | 9900109049 | 88.32 | 0 | 0 | 0 |  | 9900109049 | 9900109049 | 9900109049 | 9900109049 | 9900109049 | 88.32 | 0 | 0 | 0
|  | MS1C138/165 |  |  |  |  | Цена |  |  |  |  | MS1C138/165 |  |  |  |  | Цена |  |  |  |  | MS1C138/165 |  |  |  |  | Цена
A |  | 9900109041 |  |  |  |  | 153.18 | 0 | 0 | 0 |  | 9900109041 |  |  |  |  | 153.18 | 0 | 0 | 0 |  | 9900109041 |  |  |  |  | 153.18 | 0 | 0 | 0
B |  | 9900109057 | 9900109057 | 9900109057 | 9900109057 | 9900109057 | 22.632 | 0 | 0 | 0 |  | 9900109057 | 9900109057 | 9900109057 | 9900109057 | 9900109057 | 22.632 | 0 | 0 | 0 |  | 9900109057 | 9900109057 | 9900109057 | 9900109057 | 9900109057 | 22.632 | 0 | 0 | 0
C |  | 9900109017 | 9900109017 | 9900109017 | 9900109017 | 9900109017 | 19.734 | 0 | 0 | 0 |  | 9900109017 | 9900109017 | 9900109017 | 9900109017 | 9900109017 | 19.734 | 0 | 0 | 0 |  | 9900109017 | 9900109017 | 9900109017 | 9900109017 | 9900109017 | 19.734 | 0 | 0 | 0
D |  | 9900109015 | 9900109015 | 9900109015 | 9900109015 | 9900109015 | 25.392 | 0 | 0 | 0 |  | 9900109015 | 9900109015 | 9900109015 | 9900109015 | 9900109015 | 25.392 | 0 | 0 | 0 |  | 9900109015 | 9900109015 | 9900109015 | 9900109015 | 9900109015 | 25.392 | 0 | 0 | 0
E |  | 9900109025 | 9900109025 | 9900109025 | 9900109025 | 9900109025 | 252.54 | 0 | 0 | 0 |  | 9900109030 | 9900109030 | 9900109030 | 9900109030 | 9900109030 | 244.26 | 0 | 0 | 0 |  | 9900109028 | 9900109028 | 9900109028 | 9900109028 | 9900109028 | 191.82 | 0 | 0 | 0
F |  | 9900109046 | 9900109046 | 9900109046 | 9900109046 | 9900109046 | 81.42 | 0 | 0 | 0 |  | 9900109046 | 9900109046 | 9900109046 | 9900109046 | 9900109046 | 81.42 | 0 | 0 | 0 |  | 9900109046 | 9900109046 | 9900109046 | 9900109046 | 9900109046 | 81.42 | 0 | 0 | 0
G |  | 9900109038 | 9900109038 | 9900109038 | 9900109038 | 9900109038 | 96.6 | 0 | 0 | 0 |  | 9900109040 | 9900109040 | 9900109040 | 9900109040 | 9900109040 | 89.7 | 0 | 0 | 0 |  | 9900109039 | 9900109039 | 9900109039 | 9900109039 | 9900109039 | 129.72 | 0 | 0 | 0
H |  | 9900109051 | 9900109051 | 9900109051 | 9900109051 | 9900109051 | 55.2 | 0 | 0 | 0 |  | 9900109051 | 9900109051 | 9900109051 | 9900109051 | 9900109051 | 55.2 | 0 | 0 | 0 |  | 9900109051 | 9900109051 | 9900109051 | 9900109051 | 9900109051 | 55.2 | 0 | 0 | 0
SPRING - MS1 - Запасные части
|  | MS1A064 A - B - C |  |  |  |  | Цена
L |  | 9900109055 |  |  |  |  | 60.72 | 0 | 0 | 0
|  | MS1A094 A - B - C |  |  |  |  | Цена
L |  | 9900109054 |  |  |  |  | 92.46 | 0 | 0 | 0
|  | MS1B108 A - B - C |  |  |  |  | Цена
L |  | 9900109056 |  |  |  |  | 110.4 | 0 | 0 | 0
|  | MS1C138 A - B - C |  |  |  |  | Цена
L |  | 9900109053 |  |  |  |  | 77.28 | 0 | 0 | 0
|  | MS1C165 A - B - C |  |  |  |  | Цена
L |  | 9900109052 |  |  |  |  | 63.48 | 0 | 0 | 0
SPRING - MS1 - Рекомендуемые запасные части
Головка насоса | [16 empty] | Мембрана |  |  |  |  | SS316 Клапан |  |  |  |  | PVC Клапан
(с клапаном Всасывания / Подачи) | [21 empty] | Всас. / Под. |  |  |  |  | Всас. / Под.
Рекомендуемые запасные части
на 2 года эксплуатации*
- клапан всасывания, 1 шт.
- клапан подачи, 1 шт.
- мембрана, 1 шт.
Головка насоса в сборе
(Головка + Клапаны + Мембрана + Уплотнения)
* Для насосов с фитингами для Высокого давления рекомендуется заменять мембрану каждые 6 месяцев
SPRING - серия MSV - Таблица выбора модели
[15 empty] | Максимальное давление [бар] | [10 empty] | Соединения [BSP]
[15 empty] | Максимальная производительность [л/ч] | [10 empty] | Мощность [кВт]
Максимальная частота [ход/мин]
41 - Головка PVDF / FPM | [25 empty] | Цена
|  | MS | V | I | 070 |  | P | 41 |  | XT | 0 | 0 | 0 |  |  | 26 |  | 10 |  | 5 |  | Ø8x12 |  | 0.06 |  | 634.8 | 0 | 0 | 0 | 0 | 0
[7 empty] | O | 41 |  | XT | 0 | 0 | 0 |  |  | 43 |  | 20 | [7 empty] | 0 | 0 | 0 | 0 | 0 | 0
[7 empty] | N | 41 |  | XT | 0 | 0 | 0 |  |  | 83 |  | 40 | [7 empty] | 0 | 0 | 0 | 0 | 0 | 0
[7 empty] | M | 41 |  | XT | 0 | 0 | 0 |  |  | 130 |  | 60 | [7 empty] | 0 | 0 | 0 | 0 | 0 | 0
|  |  |  | F | 070 |  | R | 41 |  | XT | 0 | 0 | 0 |  |  | 144 |  | 90 |  | 5 | [5 empty] | 0 | 0 | 0 | 0 | 0 | 0
|  |  |  | H | 070 |  | R | 41 |  | XT | 0 | 0 | 0 |  |  | 144 |  | 120 |  | 3 | [5 empty] | 0 | 0 | 0 | 0 | 0 | 0
Поле 6 |  |  | материал |  |  |  |  | 44 |  | - PVDF / EPDM | [15 empty] | 634.8 | 0 | 0 | 0 | 0 | 0
[8 empty] | 21 |  | - AISI / FPM | [15 empty] | 814.2 | 0 | 0 | 0 | 0 | 0
[8 empty] | 24 |  | - AISI / EPDM | [15 empty] | 814.2 | 0 | 0 | 0 | 0 | 0
[12 empty] | кВт |  |  | Фаза |  |  | Питание |  |  | Частота
Поле 7 |  |  | двигатель | [6 empty] | XD |  | 0.06 |  |  | 1 |  |  | 230 В |  |  | 50 Гц |  |  |  |  | цены соответствую исполнению XT
Испытания проводились на воде при 20°C на частоте 50 Гц
Значения производительности при работе двигателя на 50 Гц. Для 60 Гц нужно умножить значение на 1.2
SPRING - сеиря MSV - Запасные части
[10 empty] | Описание | [5 empty] | Материал |  |  |  | Артикул | [5 empty] | Цена
[10 empty] | Мембрана | [5 empty] | PTFE |  |  |  | SPR9950023 | [5 empty] | 66.24 | 0 | 0 | 0 | 0 | 0
[10 empty] | Клапан всасывания | [5 empty] | SS/FPM |  |  |  | SPR99106069 | [5 empty] | 48.3 | 0 | 0 | 0 | 0 | 0
[16 empty] | SS/EPDM |  |  |  | SPR99106067 | [5 empty] | 0 | 0 | 0 | 0 | 0 | 0
[16 empty] | PVDF/FPM |  |  |  | SPR99106065 | [5 empty] | 27.6 | 0 | 0 | 0 | 0 | 0
[16 empty] | PVDF/EPDM |  |  |  | SPR99106063 | [5 empty] | 0 | 0 | 0 | 0 | 0 | 0
[10 empty] | Клапан подачи | [5 empty] | SS/FPM |  |  |  | SPR99106070 | [5 empty] | 48.3 | 0 | 0 | 0 | 0 | 0
[16 empty] | SS/EPDM |  |  |  | SPE99106068 | [5 empty] | 0 | 0 | 0 | 0 | 0 | 0
[16 empty] | PVDF/FPM |  |  |  | SPR99106066 | [5 empty] | 27.6 | 0 | 0 | 0 | 0 | 0
[16 empty] | PVDF/EPDM |  |  |  | SPR99106064 | [5 empty] | 0 | 0 | 0 | 0 | 0 | 0
[10 empty] | Головка в сборе (с клапанами) | [5 empty] | SS/FPM |  |  |  | SPR99007021 | [5 empty] | 289.8 | 0 | 0 | 0 | 0 | 0
[16 empty] | SS/EPDM |  |  |  | SPR99007024 | [5 empty] | 0 | 0 | 0 | 0 | 0 | 0
[16 empty] | PVDF/FPM |  |  |  | SPR99007041 | [5 empty] | 110.4 | 0 | 0 | 0 | 0 | 0
[16 empty] | PVDF/EPDM |  |  |  | SPR99007044 | [5 empty] | 0 | 0 | 0 | 0 | 0 | 0
SPRING - серия PS1 - 12 В - Таблица выбора модели
[15 empty] | Максимальное давление [бар] | [10 empty] | Соединения [BSP]
[15 empty] | Максимальная производительность [л/ч] | [10 empty] | Мощность [кВт]
Максимальная частота [ход/мин]
31 - Головка PVC / FPM | [25 empty] | Цена
|  | PS1 |  | D | 025 |  | A | 31 |  | C0 | 0 | 0 | 0 |  |  | 85 |  | 36 |  | 10 (*) |  | 3/8" Gf |  | 0,40 |  | 1298.58 | 0 | 0 | 0 | 0 | 0
[7 empty] | C | 31 |  | C0 | 0 | 0 | 0 |  |  | 145 |  | 62 | [7 empty] | 0 | 0 | 0 | 0 | 0 | 0
|  | PS1 |  | D | 030 |  | A | 31 |  | C0 | 0 | 0 | 0 |  |  | 72 |  | 40 |  | 10 (*) |  | 3/8" Gf |  | 0,40 |  | 1391.04 | 0 | 0 | 0 | 0 | 0
[7 empty] | C | 31 |  | C0 | 0 | 0 | 0 |  |  | 140 |  | 78 | [7 empty] | 0 | 0 | 0 | 0 | 0 | 0
|  | PS1 |  | D | 038 |  | A | 31 |  | C0 | 0 | 0 | 0 |  |  | 68 |  | 60 |  | 10 (*) |  | 3/8" Gf |  | 0,40 |  | 1466.94 | 0 | 0 | 0 | 0 | 0
[7 empty] | C | 31 |  | C0 | 0 | 0 | 0 |  |  | 130 |  | 118 | [7 empty] | 0 | 0 | 0 | 0 | 0 | 0
|  | PS1 |  | D | 048 |  | A | 31 |  | C0 | 0 | 0 | 0 |  |  | 72 |  | 100 |  | 10 |  | 1/2" Gf |  | 0,40 |  | 1519.38 | 0 | 0 | 0 | 0 | 0
[7 empty] | C | 31 |  | C0 | 0 | 0 | 0 |  |  | 140 |  | 190 | [7 empty] | 0 | 0 | 0 | 0 | 0 | 0
|  | PS1 |  | D | 054 |  | A | 31 |  | C0 | 0 | 0 | 0 |  |  | 72 |  | 140 |  | 8 |  | 1/2" Gf |  | 0,40 |  | 1506.96 | 0 | 0 | 0 | 0 | 0
[7 empty] | C | 31 |  | C0 | 0 | 0 | 0 |  |  | 140 |  | 270 | [7 empty] | 0 | 0 | 0 | 0 | 0 | 0
|  | PS1 |  | D | 064 |  | A | 31 |  | C0 | 0 | 0 | 0 |  |  | 72 |  | 185 |  | 4 |  | 3/4" Gf |  | 0,40 |  | 1696.02 | 0 | 0 | 0 | 0 | 0
[7 empty] | C | 31 |  | C0 | 0 | 0 | 0 |  |  | 142 |  | 360 | [7 empty] | 0 | 0 | 0 | 0 | 0 | 0
(*) | Возможо специальное исполнение с усиленой гидравлической головкой из PVC для давлений до 16 бар. Цены на странице "Дополнительный прайс"
21 - Головка SS316 / FPM | [25 empty] | Цена
|  | PS1 |  | D | 025 |  | A | 21 |  | C0 | 0 | 0 | 0 |  |  | 84 |  | 34 |  | 20 |  | 3/8" Gf |  | 0,40 |  | 1378.62 | 0 | 0 | 0 | 0 | 0
[7 empty] | C | 21 |  | C0 | 0 | 0 | 0 |  |  | 140 |  | 60 | [7 empty] | 0 | 0 | 0 | 0 | 0 | 0
|  | PS1 |  | D | 030 |  | A | 21 |  | C0 | 0 | 0 | 0 |  |  | 72 |  | 40 |  | 20 |  | 3/8" Gf |  | 0,40 |  | 1585.62 | 0 | 0 | 0 | 0 | 0
[7 empty] | C | 21 |  | C0 | 0 | 0 | 0 |  |  | 140 |  | 78 | [7 empty] | 0 | 0 | 0 | 0 | 0 | 0
|  | PS1 |  | D | 038 |  | A | 21 |  | C0 | 0 | 0 | 0 |  |  | 68 |  | 60 |  | 17 |  | 3/8" Gf |  | 0,40 |  | 1538.7 | 0 | 0 | 0 | 0 | 0
[7 empty] | C | 21 |  | C0 | 0 | 0 | 0 |  |  | 128 |  | 114 | [7 empty] | 0 | 0 | 0 | 0 | 0 | 0
|  | PS1 |  | D | 048 |  | A | 21 |  | C0 | 0 | 0 | 0 |  |  | 72 |  | 100 |  | 10 |  | 1/2" Gf |  | 0,40 |  | 1675.32 | 0 | 0 | 0 | 0 | 0
[7 empty] | C | 21 |  | C0 | 0 | 0 | 0 |  |  | 140 |  | 190 | [7 empty] | 0 | 0 | 0 | 0 | 0 | 0
|  | PS1 |  | D | 054 |  | A | 21 |  | C0 | 0 | 0 | 0 |  |  | 72 |  | 140 |  | 8 |  | 1/2" Gf |  | 0,40 |  | 1845.06 | 0 | 0 | 0 | 0 | 0
[7 empty] | C | 21 |  | C0 | 0 | 0 | 0 |  |  | 140 |  | 270 | [7 empty] | 0 | 0 | 0 | 0 | 0 | 0
|  | PS1 |  | D | 064 |  | A | 21 |  | C0 | 0 | 0 | 0 |  |  | 76 |  | 180 |  | 6 |  | 3/4" Gf |  | 0,40 |  | 1995.48 | 0 | 0 | 0 | 0 | 0
[7 empty] | C | 21 |  | C0 | 0 | 0 | 0 |  |  | 140 |  | 350 | [7 empty] | 0 | 0 | 0 | 0 | 0 | 0
ВНИМАНИЕ!
Скорость вращения двигателя зависит от условий использования. Значения ход/мин будут различны, т.к. измерения проводились при максимальном рабочем давлении.
Значения расхода могут варьироваться в зависимости от противодавления.
SPRING - серия MS1 - 12 В - Таблица выбора модели
[15 empty] | Максимальное давление [бар] | [10 empty] | Соединения [BSP]
[15 empty] | Максимальная производительность [л/ч] | [10 empty] | Мощность [кВт]
Максимальная частота [ход/мин]
31 - Головка PVC / FPM | [25 empty] | Цена
|  | MS1 |  | A | 094 |  | A | 31 |  | C0 | 0 | 0 | 0 |  |  | 72 |  | 24 |  | 10 (*) |  | 3/8"Gf |  | 0,40 |  | 1226.82 | 0 | 0 | 0 | 0 | 0
[7 empty] | B | 31 |  | C0 | 0 | 0 | 0 |  |  | 90 |  | 31 | [7 empty] | 0 | 0 | 0 | 0 | 0 | 0
[7 empty] | C | 31 |  | C0 | 0 | 0 | 0 |  |  | 145 |  | 46 | [7 empty] | 0 | 0 | 0 | 0 | 0 | 0
|  | MS1 |  | B | 108 |  | A | 31 |  | C0 | 0 | 0 | 0 |  |  | 72 |  | 65 |  | 10 |  | 3/8"Gf |  | 0,40 |  | 1411.74 | 0 | 0 | 0 | 0 | 0
[7 empty] | B | 31 |  | C0 | 0 | 0 | 0 |  |  | 90 |  | 90 | [7 empty] | 0 | 0 | 0 | 0 | 0 | 0
[7 empty] | C | 31 |  | C0 | 0 | 0 | 0 |  |  | 140 |  | 120 | [7 empty] | 0 | 0 | 0 | 0 | 0 | 0
|  | MS1 |  | C | 138 |  | A | 31 |  | C0 | 0 | 0 | 0 |  |  | 72 |  | 200 |  | 7 |  | 3/4"Gf |  | 0,40 |  | 1530.42 | 0 | 0 | 0 | 0 | 0
[7 empty] | B | 31 |  | C0 | 0 | 0 | 0 |  |  | 92 |  | 250 | [7 empty] | 0 | 0 | 0 | 0 | 0 | 0
[7 empty] | C | 31 |  | C0 | 0 | 0 | 0 |  |  | 140 |  | 390 |  | 7 |  | 1"Gf |  |  |  | 0 | 0 | 0 | 0 | 0 | 0
|  | MS1 |  | C | 165 |  | A | 31 |  | C0 | 0 | 0 | 0 |  |  | 70 |  | 300 |  | 5 |  | 1"Gf |  | 0,40 |  | 1821.6 | 0 | 0 | 0 | 0 | 0
[7 empty] | B | 31 |  | C0 | 0 | 0 | 0 |  |  | 95 |  | 380 | [7 empty] | 0 | 0 | 0 | 0 | 0 | 0
[7 empty] | C | 31 |  | C0 | 0 | 0 | 0 |  |  | 136 |  | 620 |  | 3 | [5 empty] | 0 | 0 | 0 | 0 | 0 | 0
51 - Головка PP / FPM | [25 empty] | Цена
|  | MS1 |  | A | 094 |  | A | 51 |  | C0 | 0 | 0 | 0 |  |  | 72 |  | 24 |  | 10 (*) |  | 3/8"Gf |  | 0,40 |  | 1226.82 | 0 | 0 | 0 | 0 | 0
[7 empty] | B | 51 |  | C0 | 0 | 0 | 0 |  |  | 90 |  | 31 | [7 empty] | 0 | 0 | 0 | 0 | 0 | 0
[7 empty] | C | 51 |  | C0 | 0 | 0 | 0 |  |  | 145 |  | 46 | [7 empty] | 0 | 0 | 0 | 0 | 0 | 0
|  | MS1 |  | B | 108 |  | A | 51 |  | C0 | 0 | 0 | 0 |  |  | 72 |  | 65 |  | 10 |  | 3/8"Gf |  | 0,40 |  | 1421.4 | 0 | 0 | 0 | 0 | 0
[7 empty] | B | 51 |  | C0 | 0 | 0 | 0 |  |  | 90 |  | 90 | [7 empty] | 0 | 0 | 0 | 0 | 0 | 0
[7 empty] | C | 51 |  | C0 | 0 | 0 | 0 |  |  | 140 |  | 120 | [7 empty] | 0 | 0 | 0 | 0 | 0 | 0
|  | MS1 |  | C | 138 |  | A | 51 |  | C0 | 0 | 0 | 0 |  |  | 72 |  | 200 |  | 7 |  | 3/4"Gf |  | 0,40 |  | 1480.74 | 0 | 0 | 0 | 0 | 0
[7 empty] | B | 51 |  | C0 | 0 | 0 | 0 |  |  | 92 |  | 250 | [7 empty] | 0 | 0 | 0 | 0 | 0 | 0
[7 empty] | C | 51 |  | C0 | 0 | 0 | 0 |  |  | 140 |  | 390 |  | 7 |  | 1"Gf |  |  |  | 0 | 0 | 0 | 0 | 0 | 0
|  | MS1 |  | C | 165 |  | A | 51 |  | C0 | 0 | 0 | 0 |  |  | 70 |  | 300 |  | 5 |  | 1"Gf |  | 0,40 |  | 1530.42 | 0 | 0 | 0 | 0 | 0
[7 empty] | B | 51 |  | C0 | 0 | 0 | 0 |  |  | 95 |  | 380 | [7 empty] | 0 | 0 | 0 | 0 | 0 | 0
[7 empty] | C | 51 |  | C0 | 0 | 0 | 0 |  |  | 136 |  | 620 |  | 3 | [5 empty] | 0 | 0 | 0 | 0 | 0 | 0
(*) | Возможо специальное исполнение с усиленой гидравлической головкой для давлений до 16 бар. Цены на странице "Дополнительный прайс"
ВНИМАНИЕ!
Скорость вращения двигателя зависит от условий использования. Значения ход/мин будут различны, т.к. измерения проводились при максимальном рабочем давлении.
Значения расхода могут варьироваться в зависимости от противодавления.
SPRING - серия MS1 - 12 В - Таблица выбора модели
[15 empty] | Максимальное давление [бар] | [10 empty] | Соединения [BSP]
[15 empty] | Максимальная производительность [л/ч] | [10 empty] | Мощность [кВт]
Максимальная частота [ход/мин]
41 - Головка PVDF / FPM | [25 empty] | Цена
|  | MS1 |  | A | 094 |  | A | 41 |  | C0 | 0 | 0 | 0 |  |  | 72 |  | 24 |  | 12 (*) |  | 3/8"Gf |  | 0,40 |  | 1591.14 | 0 | 0 | 0 | 0 | 0
[7 empty] | B | 41 |  | C0 | 0 | 0 | 0 |  |  | 90 |  | 31 | [7 empty] | 0 | 0 | 0 | 0 | 0 | 0
[7 empty] | C | 41 |  | C0 | 0 | 0 | 0 |  |  | 145 |  | 46 | [7 empty] | 0 | 0 | 0 | 0 | 0 | 0
|  | MS1 |  | B | 108 |  | A | 41 |  | C0 | 0 | 0 | 0 |  |  | 72 |  | 65 |  | 10 |  | 3/8"Gf |  | 0,40 |  | 1785.72 | 0 | 0 | 0 | 0 | 0
[7 empty] | B | 41 |  | C0 | 0 | 0 | 0 |  |  | 90 |  | 90 | [7 empty] | 0 | 0 | 0 | 0 | 0 | 0
[7 empty] | C | 41 |  | C0 | 0 | 0 | 0 |  |  | 140 |  | 120 | [7 empty] | 0 | 0 | 0 | 0 | 0 | 0
|  | MS1 |  | C | 138 |  | A | 41 |  | C0 | 0 | 0 | 0 |  |  | 72 |  | 200 |  | 7 |  | 3/4"Gf |  | 0,40 |  | 1845.06 | 0 | 0 | 0 | 0 | 0
[7 empty] | B | 41 |  | C0 | 0 | 0 | 0 |  |  | 92 |  | 250 | [7 empty] | 0 | 0 | 0 | 0 | 0 | 0
[7 empty] | C | 41 |  | C0 | 0 | 0 | 0 |  |  | 140 |  | 390 |  | 7 |  | 1"Gf |  |  |  | 0 | 0 | 0 | 0 | 0 | 0
|  | MS1 |  | C | 165 |  | A | 41 |  | C0 | 0 | 0 | 0 |  |  | 70 |  | 300 |  | 5 |  | 1"Gf |  | 0,40 |  | 1966.5 | 0 | 0 | 0 | 0 | 0
[7 empty] | B | 41 |  | C0 | 0 | 0 | 0 |  |  | 95 |  | 380 | [7 empty] | 0 | 0 | 0 | 0 | 0 | 0
[7 empty] | C | 41 |  | C0 | 0 | 0 | 0 |  |  | 136 |  | 620 |  | 3 | [5 empty] | 0 | 0 | 0 | 0 | 0 | 0
(*) | Возможо специальное исполнение с усиленой гидравлической головкой из PVDF для давлений до 16 бар. Цены на странице "Дополнительный прайс"
21 - Головка SS316 / FPM | [25 empty] | Цена
|  | MS1 |  | A | 094 |  | A | 21 |  | C0 | 0 | 0 | 0 |  |  | 72 |  | 23 |  | 16 |  | 3/8"Gf |  | 0,40 |  | 1484.88 | 0 | 0 | 0 | 0 | 0
[7 empty] | B | 21 |  | C0 | 0 | 0 | 0 |  |  | 90 |  | 30 | [7 empty] | 0 | 0 | 0 | 0 | 0 | 0
[7 empty] | C | 21 |  | C0 | 0 | 0 | 0 |  |  | 144 |  | 45 | [7 empty] | 0 | 0 | 0 | 0 | 0 | 0
|  | MS1 |  | B | 108 |  | A | 21 |  | C0 | 0 | 0 | 0 |  |  | 72 |  | 65 |  | 10 |  | 3/8"Gf |  | 0,40 |  | 1850.58 | 0 | 0 | 0 | 0 | 0
[7 empty] | B | 21 |  | C0 | 0 | 0 | 0 |  |  | 92 |  | 90 | [7 empty] | 0 | 0 | 0 | 0 | 0 | 0
[7 empty] | C | 21 |  | C0 | 0 | 0 | 0 |  |  | 140 |  | 120 | [7 empty] | 0 | 0 | 0 | 0 | 0 | 0
|  | MS1 |  | C | 138 |  | A | 21 |  | C0 | 0 | 0 | 0 |  |  | 72 |  | 200 |  | 7 |  | 3/4"Gf |  | 0,40 |  | 2352.9 | 0 | 0 | 0 | 0 | 0
[7 empty] | B | 21 |  | C0 | 0 | 0 | 0 |  |  | 92 |  | 250 | [7 empty] | 0 | 0 | 0 | 0 | 0 | 0
[7 empty] | C | 21 |  | C0 | 0 | 0 | 0 |  |  | 140 |  | 390 |  | 7 |  | 1"Gf |  |  |  | 0 | 0 | 0 | 0 | 0 | 0
|  | MS1 |  | C | 165 |  | A | 21 |  | C0 | 0 | 0 | 0 |  |  | 70 |  | 300 |  | 5 |  | 1"Gf |  | 0,40 |  | 2594.4 | 0 | 0 | 0 | 0 | 0
[7 empty] | B | 21 |  | C0 | 0 | 0 | 0 |  |  | 95 |  | 380 | [7 empty] | 0 | 0 | 0 | 0 | 0 | 0
[7 empty] | C | 21 |  | C0 | 0 | 0 | 0 |  |  | 135 |  | 620 |  | 3 | [5 empty] | 0 | 0 | 0 | 0 | 0 | 0
ВНИМАНИЕ!
Скорость вращения двигателя зависит от условий использования. Значения ход/мин будут различны, т.к. измерения проводились при максимальном рабочем давлении.
Значения расхода могут варьироваться в зависимости от противодавления.
SPRING - Дополнительный прайс
Поле 6 |  |  | материал | [6 empty] | Головка |  | Плунжер |  |  | Уплот |  | Клапан |  | Седло |  | Насос |  |  | Ø [мм] |  | Дополнительная цена
[9 empty] | 24 | SS316 |  | SS316 |  |  | EPDM |  | SS316 |  | SS316 |  | PS1 - PS2 |  |  | tutte |  | соответствует "21"
[9 empty] | 34 | PVC |  | Ceramica |  |  | EPDM |  | Ceram. |  | PTFE |  | PS1 - PS2 |  |  | tutte |  | соответствует "31"
[9 empty] | 32 | PVC |  | Ceramic |  |  | FPM |  | SS316 |  | SS316 |  | PS1 |  |  | 6 |  | 133.86 | 0 | 0 | 0 | 0 | 0
[21 empty] | PS1 |  |  | 11 |  | 0 | 0 | 0 | 0 | 0 | 0
[21 empty] | PS1 |  |  | 17 |  | 81.42 | 0 | 0 | 0 | 0 | 0
[21 empty] | PS1 - PS2 |  |  | 25 |  | 0 | 0 | 0 | 0 | 0 | 0
[21 empty] | PS1 - PS2 |  |  | 30 |  | 0 | 0 | 0 | 0 | 0 | 0
[21 empty] | PS1 - PS2 |  |  | 38 |  | 133.86 | 0 | 0 | 0 | 0 | 0
[21 empty] | PS1 - PS2 |  |  | 48 |  | 0 | 0 | 0 | 0 | 0 | 0
[21 empty] | PS1 - PS2 |  |  | 54 |  | 0 | 0 | 0 | 0 | 0 | 0
[21 empty] | PS1 - PS2 |  |  | 64 |  | 0 | 0 | 0 | 0 | 0 | 0
[21 empty] | PS2 |  |  | 76 |  | 211.14 | 0 | 0 | 0 | 0 | 0
[21 empty] | PS2 |  |  | 89 |  | 0 | 0 | 0 | 0 | 0 | 0
[10 empty] | Головка |  | Мембрана |  |  | Клапан |  | Седло |  | Уплот |  | Насос |  |  | Ø [мм] |  | Дополнительная цена
[9 empty] | 24 | SS316 |  | PTFE |  |  | SS316 |  | SS316 |  | EPDM |  | MS1 |  |  | all |  | соответствует "21"
[9 empty] | 34 | PVC |  | PTFE |  |  | Ceram. |  | PTFE |  | EPDM |  | MS1 |  |  | all |  | соответствует "31"
[9 empty] | 44 | PVDF |  | PTFE |  |  | Ceram. |  | PTFE |  | EPDM |  | MS1 |  |  | all |  | соответствует "41"
[9 empty] | 54 | PP |  | PTFE |  |  | Ceram. |  | PTFE |  | EPDM |  | MS1 |  |  | all |  | соответствует "51"
[9 empty] | 52 | PP |  | PTFE |  |  | SS316 |  | SS316 |  | FPM |  | MS1 |  |  | 64 |  | 140.76 | 0 | 0 | 0 | 0 | 0
[24 empty] | 94 |  | 85.56 | 0 | 0 | 0 | 0 | 0
[24 empty] | 108 |  | 0 | 0 | 0 | 0 | 0 | 0
[24 empty] | 138 |  | 140.76 | 0 | 0 | 0 | 0 | 0
[24 empty] | 165 |  | 223.56 | 0 | 0 | 0 | 0 | 0
[17 empty] | кВт / полюс |  |  | Размер |  |  | Насос |  |  | Дополнительная цена
Поле 7 |  |  | двигатель | [6 empty] | AI | Двигатель (230/400 В - 50-60 Гц) с преобразователем (230 В - 50 Гц) и дополнительной вентиляцией | [5 empty] | 0,18 / 4 |  |  | 63-B14 |  |  | MS1 - PS1 |  |  | 1389.66 | 0 | 0 | 0 | 0 | 0
[10 empty] | BI | [6 empty] | 0,25 / 4 |  |  | 71-B14 |  |  | MS1 - PS1 |  |  | 1425.54 | 0 | 0 | 0 | 0 | 0
[10 empty] | CI | [6 empty] | 0,37 / 4 |  |  | 71-B14 |  |  | MS1 |  |  | 1437.96 | 0 | 0 | 0 | 0 | 0
[10 empty] | TI | [6 empty] | 0,25 / 4 |  |  | 71-B5 |  |  | PS2 |  |  | 1577.34 | 0 | 0 | 0 | 0 | 0
[10 empty] | UI | [6 empty] | 0,37 / 4 |  |  | 71-B5 |  |  | PS2 |  |  | 1607.7 | 0 | 0 | 0 | 0 | 0
[10 empty] | DI | [6 empty] | 0,55 / 4 |  |  | 80-B14 |  |  | PS2 |  |  | 1425.54 | 0 | 0 | 0 | 0 | 0
[10 empty] | EI | [6 empty] | 0,75 / 4 |  |  | 80-B14 |  |  | PS2 |  |  | 1437.96 | 0 | 0 | 0 | 0 | 0
Поле 8 |  |  | регулировка | [7 empty] | L | - Сервопривод серии AKTUA | [13 empty] | 2566.8 | 0 | 0 | 0 | 0 | 0
Поле 9 |  |  | исполнение | [8 empty] | H | - (*) MS1 - NO AVS© - Высокое давление - 16 бар | [12 empty] | 226.32 | 0 | 0 | 0 | 0 | 0
[12 empty] | H | - (*) PS1 - PS2 - Высокое давление - 20 бар | [12 empty] | 0 | 0 | 0 | 0 | 0 | 0
Поле 10 |  |  | опции | [9 empty] | M | - Сертификат на материал (EN 10204 - 2.2) | [11 empty] | 113.16 | 0 | 0 | 0 | 0 | 0
Для изготовления деталей омываемых частей использовались материалы, указанные в перечне запасных частей. Значения химического анализа и механических испытаний соответствуют применимым стандартам.
[13 empty] | T | - Тропическое исполнение | [11 empty] | 126.96 | 0 | 0 | 0 | 0 | 0
* 1,1 кВт с тормозом
Электродвигатели
|  | Мощность |  |  | Размер |  |  | 1-фаза 230В 50 Гц | [7 empty] | 3-фазы 230/400В 50/60 Гц | [7 empty] | 3-фазы с преобразователем **
|  | кВт | [5 empty] | Артикул |  |  |  | Цена |  |  |  | Артикул |  |  |  | Цена |  |  |  | Артикул |  |  |  | Цена
|  | 0,18 |  |  | 63-B14 |  |  | SPR0104009 |  |  |  | 255.3 | 0 | 0 | 0 | SPR0104001 |  |  |  | 222.18 | 0 | 0 | 0 |  |  |  |  | 1527.66 | 0 | 0 | 0
|  | 0,25 |  |  | 71-B14 |  |  | SPR0104010 |  |  |  | 298.08 | 0 | 0 | 0 | SPR0104002 |  |  |  | 253.92 | 0 | 0 | 0 | RIC0150101 |  |  |  | 1575.96 | 0 | 0 | 0
|  | 0,37 |  |  | 71-B14 |  |  | SPR0104011 |  |  |  | 299.46 | 0 | 0 | 0 | SPR0104003 |  |  |  | 270.48 | 0 | 0 | 0 | RIC0150100 |  |  |  | 1596.66 | 0 | 0 | 0
|  | 0,25 |  |  | 71-B5 |  |  | SPR0104027 |  |  |  | 298.08 | 0 | 0 | 0 | SPR0104012 |  |  |  | 253.92 | 0 | 0 | 0 |  |  |  |  | 1727.76 | 0 | 0 | 0
|  | 0,37 |  |  | 71-B5 |  |  | SPR0104028 |  |  |  | 314.64 | 0 | 0 | 0 | SPR0104013 |  |  |  | 270.48 | 0 | 0 | 0 |  |  |  |  | 1766.4 | 0 | 0 | 0
|  | 0,55 |  |  | 80-B14 |  |  | SPR0104021 |  |  |  | 431.94 | 0 | 0 | 0 | SPR0104004 |  |  |  | 309.12 | 0 | 0 | 0 |  |  |  |  | 1598.04 | 0 | 0 | 0
|  | 0,75 |  |  | 80-B14 |  |  | SPR0104104 * |  |  |  | 513.36 | 0 | 0 | 0 | SPR0104005 |  |  |  | 332.58 | 0 | 0 | 0 |  |  |  |  | 1627.02 | 0 | 0 | 0
[12 empty] | ** | мощность преобразователя : 230 В 1-фаза
[13 empty] | Терминал программирования ALS-01 | [10 empty] | SPR030001 |  |  |  | 594.78 | 0 | 0 | 0
[13 empty] | Кабель-адаптер ALS-B | [10 empty] | SPR030002 |  |  |  | 82.8 | 0 | 0 | 0
Электродвигатель с сервоприводом и вспомогательным вентилятором
[8 empty] | Мощность |  |  | Размер |  |  | Полюс |  | Двигатель 3-фазы 230/400В 50/60 Гц
[8 empty] | кВт | [7 empty] | Артикул - 230 В (E) |  |  |  |  | Артикул - 24 В (S) |  |  |  |  | Цена
[8 empty] | 0.18 |  |  | 63-B14 |  |  | 4 |  | SPR0104118 |  |  |  |  | SPR0104082 |  |  |  |  | 539.58 | 0 | 0 | 0 | 0 | 0
[8 empty] | 0.25 | 0.25 | 0.25 | 71-B14 | 71-B14 | 71-B14 | 4 | [6 empty] | SPR0104053 |  |  |  |  | 563.04 | 0 | 0 | 0 | 0 | 0
[8 empty] | 0.37 | 0.37 | 0.37 | 71-B14 | 71-B14 | 71-B14 | 4 | [6 empty] | SPR0104029 |  |  |  |  | 583.74 | 0 | 0 | 0 | 0 | 0
[8 empty] | 0.55 | 0.55 | 0.55 | 71-B14 | 71-B14 | 71-B14 | 4 |  | SPR0104114 | [9 empty] | 615.48 | 0 | 0 | 0 | 0 | 0
[8 empty] | 0.55 | 0.55 | 0.55 | 80-B14 | 80-B14 | 80-B14 | 4 |  | SPR0104071 | [9 empty] | 1083.3 | 0 | 0 | 0 | 0 | 0
[8 empty] | 0.75 | 0.75 | 0.75 | 80-B14 | 80-B14 | 80-B14 | 4 |  | SPR0104033 |  |  |  |  | SPR0104080 |  |  |  |  | 1120.56 | 0 | 0 | 0 | 0 | 0
[8 empty] | 1.1 | 1.1 | 1.1 | 90-B14 | 90-B14 | 90-B14 | 4 |  | SPR0104115 | [9 empty] | 1144.02 | 0 | 0 | 0 | 0 | 0
[8 empty] | 0.37 | 0.37 | 0.37 | 71-B14 | 71-B14 | 71-B14 | 8 |  | SPR0104032 | [9 empty] | 804.54 | 0 | 0 | 0 | 0 | 0
Комплект адаптеров Двигатель-Механизм
[12 empty] | Мощность |  |  | Размер |  |  | Механизм |  |  | Артикул |  |  |  |  | Цена
кВт
[12 empty] | 0,18 |  |  | 63-B14 |  |  | S1 |  |  | SPR99106004 |  |  |  |  | 59.34 | 0 | 0 | 0 | 0 | 0
[12 empty] | 0,25 - 0,37 |  |  | 71-B14 |  |  | S1 |  |  | SPR99106005 |  |  |  |  | 81.42 | 0 | 0 | 0 | 0 | 0
[12 empty] | 0,25 - 0,37 |  |  | 71-B5 |  |  | S2 |  |  | SPR99106006 |  |  |  |  | 146.28 | 0 | 0 | 0 | 0 | 0
[12 empty] | 0,55 - 0,75 |  |  | 80-B14 |  |  | S2 |  |  | SPR99106007 |  |  |  |  | 81.42 | 0 | 0 | 0 | 0 | 0
[12 empty] | - |  |  | 80-B14 |  |  | S1 |  |  | SPR99106008 |  |  |  |  | 146.28 | 0 | 0 | 0 | 0 | 0
Монтажный комплект для сервопривода серии AKTUA
[6 empty] | Описание | [9 empty] | Для насоса |  |  |  |  | Артикул |  |  |  |  | Цена
[6 empty] | Линейный Сервопривод | [9 empty] | все SPRING |  |  |  |  | SAL025M00000 |  |  |  |  | 2239.74 | 0 | 0 | 0 | 0 | 0
[6 empty] | Монтажный комплект - необходим для подсоединения - | [9 empty] | MS1A064 / 094 |  |  |  |  | SA99106004 |  |  |  |  | 510.6 | 0 | 0 | 0 | 0 | 0
[16 empty] | MS1B108 |  |  |  |  | SA99106005 |  |  |  |  | 0 | 0 | 0 | 0 | 0 | 0
[16 empty] | MS1C138 / 165 |  |  |  |  | SA99106001 |  |  |  |  | 0 | 0 | 0 | 0 | 0 | 0
[16 empty] | PS1 |  |  |  |  | SA99106002 |  |  |  |  | 0 | 0 | 0 | 0 | 0 | 0
[16 empty] | PS2 |  |  |  |  | SA99106008 |  |  |  |  | 0 | 0 | 0 | 0 | 0 | 0
АКСЕССУАРЫ
Артикул |  |  |  |  | Описание | [20 empty] | Цена
9900107133 | 9900107133 | 9900107133 | 9900107133 | 9900107133 | PVDF-T Донный клапан (3 шт.) соединение Ø8X12 | [6 empty] | FPM |  | PS1 Ø6-11 - MS1 Ø64 - MSV | [11 empty] | 80.04 | 0 | 0 | 0 | 0 | 0
9900107135 | [11 empty] | EPDM |  | PS1 Ø6-11 - MS1 Ø64 - MSV | [11 empty] | 80.04 | 0 | 0 | 0 | 0 | 0
SPR99106022 | SPR99106022 | SPR99106022 | SPR99106022 | SPR99106022 | PVC Донный фильтр с обратным клапаном Соединения: | [6 empty] | 3/8" Gf |  | PS1 Ø17÷38 - PS2 Ø25÷38 - MS1 Ø94-108 | [11 empty] | 75.9 | 0 | 0 | 0 | 0 | 0
SPR99106023 | SPR99106023 | SPR99106023 | SPR99106023 | SPR99106023 | [7 empty] | 1/2" Gf |  | PS1 Ø48-54 - PS2 Ø48-54 | [11 empty] | 102.12 | 0 | 0 | 0 | 0 | 0
SPR99106024 | SPR99106024 | SPR99106024 | SPR99106024 | SPR99106024 | [7 empty] | 3/4" Gf |  | PS1 Ø64 - PS2 Ø64 - MS1 Ø138A-138B | [11 empty] | 102.12 | 0 | 0 | 0 | 0 | 0
SPR99106033 | SPR99106033 | SPR99106033 | SPR99106033 | SPR99106033 | [7 empty] | 1" Gf |  | PS2 Ø76-89 - MS1 Ø138C-165 | [11 empty] | 144.9 | 0 | 0 | 0 | 0 | 0
SPR99106071 | SPR99106022 | SPR99106022 | SPR99106022 | SPR99106022 | PVDF Донный фильтр с обратным клапаном Соединения: | [6 empty] | 3/8" Gf |  | PS1 Ø17÷38 - PS2 Ø25÷38 - MS1 Ø94-108 | [11 empty] | 102.12 | 0 | 0 | 0 | 0 | 0
SPR99106072 | SPR99106022 | SPR99106022 | SPR99106022 | SPR99106022 | [7 empty] | 1/2" Gf |  | PS1 Ø48-54 - PS2 Ø48-54 | [11 empty] | 153.18 | 0 | 0 | 0 | 0 | 0
SPR99106073 | SPR99106022 | SPR99106022 | SPR99106022 | SPR99106022 | [7 empty] | 3/4" Gf |  | PS1 Ø64 - PS2 Ø64 - MS1 Ø138A-138B | [11 empty] | 220.8 | 0 | 0 | 0 | 0 | 0
SPR99106074 | SPR99106022 | SPR99106022 | SPR99106022 | SPR99106022 | [7 empty] | 1" Gf |  | PS2 Ø76-89 - MS1 Ø138C-165 | [11 empty] | 220.8 | 0 | 0 | 0 | 0 | 0
SPR99106019 | SPR99106019 | SPR99106019 | SPR99106019 | SPR99106019 | AISI316L Донный фильтр с обратным клапаном Соединения: | [6 empty] | 3/8" Gf |  | PS1 Ø6÷38 - PS2 Ø25-30 - MS1 Ø64÷108 - MSV | [11 empty] | 189.06 | 0 | 0 | 0 | 0 | 0
SPR99106020 | SPR99106020 | SPR99106020 | SPR99106020 | SPR99106020 | [7 empty] | 1/2" |  | PS1 Ø48-54 - PS2 Ø48-54 | [11 empty] | 328.44 | 0 | 0 | 0 | 0 | 0
SPR99106021 | SPR99106021 | SPR99106021 | SPR99106021 | SPR99106021 | [7 empty] | 1" Gf |  | PS1 Ø64 - PS2 Ø64÷89 - MS1 Ø138-165 | [11 empty] | 583.74 | 0 | 0 | 0 | 0 | 0
9900107137 | 9900107139 | 9900107139 | 9900107139 | 9900107139 | PVDF-T Клапан впрыска (5 шт.) соединение Ø8x12 | [6 empty] | FPM |  | PS1 Ø6-11 - MS1 Ø64 - MSV | [11 empty] | 136.62 | 0 | 0 | 0 | 0 | 0
9900107139 | 9900107137 | 9900107137 | 9900107137 | 9900107137 | [7 empty] | EPDM |  | PS1 Ø6-11 - MS1 Ø64 - MSV | [11 empty] | 136.62 | 0 | 0 | 0 | 0 | 0
SPR99106029 | SPR99106029 | SPR99106029 | SPR99106029 | SPR99106029 | PVC Клапан впрыска Соединения: |  |  |  |  | 3/8"Gf-3/4"Gm |  |  |  | PS1 Ø17÷38 - PS2 Ø25÷38 - MS1 Ø94-108 | [11 empty] | 121.44 | 0 | 0 | 0 | 0 | 0
SPR99106030 | SPR99106030 | SPR99106030 | SPR99106030 | SPR99106030 | [5 empty] | 1/2"Gf-1"Gm |  |  |  | PS1 Ø48-54 - PS2 Ø48-54 | [11 empty] | 209.76 | 0 | 0 | 0 | 0 | 0
SPR99106031 | SPR99106031 | SPR99106031 | SPR99106031 | SPR99106031 | [5 empty] | 3/4"Gf-1"1/2Gm |  |  |  | PS1 Ø64 - PS2 Ø64 - MS1 Ø138 | [11 empty] | 209.76 | 0 | 0 | 0 | 0 | 0
SPR99106034 | SPR99106034 | SPR99106034 | SPR99106034 | SPR99106034 | [5 empty] | 1"Gf-1"1/2Gm |  |  |  | PS2 Ø76-89 - MS1 Ø165 | [11 empty] | 209.76 | 0 | 0 | 0 | 0 | 0
SPR99106075 | SPR99106029 | SPR99106029 | SPR99106029 | SPR99106029 | PVDF Клапан впрыска Соединения: |  |  |  |  | 3/8"Gf-3/4"Gm |  |  |  | PS1 Ø17÷38 - PS2 Ø25÷38 - MS1 Ø94-108 | [11 empty] | 151.8 | 0 | 0 | 0 | 0 | 0
SPR99106076 | SPR99106030 | SPR99106030 | SPR99106030 | SPR99106030 | [5 empty] | 1/2"Gf-1"Gm |  |  |  | PS1 Ø48-54 - PS2 Ø48-54 | [11 empty] | 335.34 | 0 | 0 | 0 | 0 | 0
SPR99106077 | SPR99106031 | SPR99106031 | SPR99106031 | SPR99106031 | [5 empty] | 3/4"Gf-1"1/2Gm |  |  |  | PS1 Ø64 - PS2 Ø64 - MS1 Ø138 | [11 empty] | 335.34 | 0 | 0 | 0 | 0 | 0
SPR99106078 | SPR99106034 | SPR99106034 | SPR99106034 | SPR99106034 | [5 empty] | 1"Gf-1"1/2Gm |  |  |  | PS2 Ø76-89 - MS1 Ø165 | [11 empty] | 335.34 | 0 | 0 | 0 | 0 | 0
VZX1S00502_A | VZX3S01002 | VZX3S01002 | VZX3S01002 | VZX3S01002 | AISI316L клапан (2 бар) обратный предохранительный клапан вход-выход: | [6 empty] | 1/4"Gm |  | PS1 Ø6-11 - MS1 Ø64 - MSV | [11 empty] | 64.86 | 0 | 0 | 0 | 0 | 0
VZX3S01002_A | VZX3S01002 | VZX3S01002 | VZX3S01002 | VZX3S01002 | [7 empty] | 1/4"Gf |  | PS1 Ø6-11 - MS1 Ø64 - MSV | [11 empty] | 200.1 | 0 | 0 | 0 | 0 | 0
VZX4S02002_A | VZX4S02002 | VZX4S02002 | VZX4S02002 | VZX4S02002 | [7 empty] | 3/8"Gf |  | PS1 Ø17÷38 - PS2 Ø25÷30 - MS1 Ø94-108 | [11 empty] | 234.6 | 0 | 0 | 0 | 0 | 0
VZX5S04202_A | VZX5S04202 | VZX5S04202 | VZX5S04202 | VZX5S04202 | [7 empty] | 1/2"Gf |  | PS1 Ø48-54 - PS2 Ø38-54 | [11 empty] | 267.72 | 0 | 0 | 0 | 0 | 0
VZX6S08002_A | VZX6S08002 | VZX6S08002 | VZX6S08002 | VZX6S08002 | [7 empty] | 3/4"Gf |  | PS1 Ø64 - PS2 Ø64 - MS1 Ø138 | [11 empty] | 397.44 | 0 | 0 | 0 | 0 | 0
VZX7S16502_A | VZX7S16502 | VZX7S16502 | VZX7S16502 | VZX7S16502 | [7 empty] | 1"Gf |  | PS2 Ø76-89 - MS1 Ø165 | [11 empty] | 469.2 | 0 | 0 | 0 | 0 | 0
EM99106742 |  |  |  |  | Мультифункциональный клапан PVDF/PTFE Ø8x12 | [6 empty] | FPM |  | MS1 Ø64-94 | [11 empty] | 126.96 | 0 | 0 | 0 | 0 | 0
EM99106743 | [11 empty] | EPDM |  | MS1 Ø64-94 | [11 empty] | 126.96 | 0 | 0 | 0 | 0 | 0
SPR99106025 | SPR99106025 | SPR99106025 | SPR99106025 | SPR99106025 | PVC адаптер для гибкой трубки (2 шт.) | [5 empty] | Ø8x12 |  |  | PS1 Ø6-11 - MS1 Ø64 | [11 empty] | 37.26 | 0 | 0 | 0 | 0 | 0
SPR99106026 | SPR99106026 | SPR99106026 | SPR99106026 | SPR99106026 | [6 empty] | Ø16 - Ø20 |  |  | PS1 Ø17÷38 - PS2 Ø25÷38 - MS1 Ø94-108 | [11 empty] | 40.02 | 0 | 0 | 0 | 0 | 0
SPR99106027 | SPR99106027 | SPR99106027 | SPR99106027 | SPR99106027 | [6 empty] | Ø16 - Ø20 |  |  | PS1 Ø48-54 - PS2 Ø48-54 | [11 empty] | 42.78 | 0 | 0 | 0 | 0 | 0
SPR99106028 | SPR99106028 | SPR99106028 | SPR99106028 | SPR99106028 | [6 empty] | Ø16 - Ø20 |  |  | PS1 Ø64 - PS2 Ø64÷89 - MS1 Ø138-165 | [11 empty] | 45.54 | 0 | 0 | 0 | 0 | 0
АКСЕССУАРЫ
Артикул |  |  |  |  | Описание | [12 empty] | Для насоса | [7 empty] | Цена
SAL025M00000 | SAL025M00000 | SAL025M00000 | SAL025M00000 | SAL025M00000 | Сервопривод сериии AKTUA | [20 empty] | 2239.74 | 0 | 0 | 0 | 0 | 0
SA99106004 | SA99106004 | SA99106004 | SA99106004 | SA99106004 | Монтажный комплект Сервопривод серии AKTUA - Насос | [12 empty] | MS1A064 / 094 | [7 empty] | 510.6 | 0 | 0 | 0 | 0 | 0
SA99106005 | SA99106005 | SA99106005 | SA99106005 | SA99106005 | [13 empty] | MS1B108 | [7 empty] | 510.6 | 0 | 0 | 0 | 0 | 0
SA99106001 | SA99106001 | SA99106001 | SA99106001 | SA99106001 | [13 empty] | MS1C138 / 165 | [7 empty] | 510.6 | 0 | 0 | 0 | 0 | 0
SA99106002 | SA99106002 | SA99106002 | SA99106002 | SA99106002 | [13 empty] | PS1 | [7 empty] | 510.6 | 0 | 0 | 0 | 0 | 0
SA99106003 | SA99106003 | SA99106003 | SA99106003 | SA99106003 | [13 empty] | PS2 | [7 empty] | 510.6 | 0 | 0 | 0 | 0 | 0
SPR99106016 | SPR99106016 | SPR99106016 | SPR99106016 | SPR99106016 | Кронштейн для ёмкости | [20 empty] | 70.38 | 0 | 0 | 0 | 0 | 0
SPR99106017 | SPR99106017 | SPR99106017 | SPR99106017 | SPR99106017 | Кронштейн для основания | [20 empty] | 104.88 | 0 | 0 | 0 | 0 | 0
EM99106147 | EM99106147 | EM99106147 | EM99106147 | EM99106147 | Монтажный комплект (FPM) PVC/Ceramic | [20 empty] | 69 | 0 | 0 | 0 | 0 | 0
EM99106155 | EM99106155 | EM99106155 | EM99106155 | EM99106155 | Монтажный комплект (EPDM) PVC/Ceramic | [20 empty] | 69 | 0 | 0 | 0 | 0 | 0
0000090003 | 9900090090 | 9900090090 | 9900090090 | 9900090090 | PVC трубка 8х12 мм (бухта 100 м) | [20 empty] | 270.48 | 0 | 0 | 0 | 0 | 0
0000090004 | 9900090091 | 9900090091 | 9900090091 | 9900090091 | PE трубка 8х12 мм (бухта 100 м) | [20 empty] | 270.48 | 0 | 0 | 0 | 0 | 0
серия SPRING с ELEKTRA
СОДЕРЖАНИЕ
серия SPRING с ELEKTRA
[12 empty] | Система кодификации | [16 empty] | стр. |  | 47
[12 empty] | серия PS1 с ELEKTA - Таблица выбора модели | [16 empty] | стр. |  | 49
[12 empty] | серия PS2 с ELEKTA - Таблица выбора модели | [16 empty] | стр. |  | 51
[12 empty] | серия MS1 с ELEKTA - Таблица выбора модели | [16 empty] | стр. |  | 53
серия SPRING с ELEKTRA - Система кодификации
[12 empty] | Поле 1 |  | Поле 2 |  | Поле 3 |  | Поле 4 |  | Поле 5 |  | Поле 6 |  | Поле 7 |  | Поле 8 |  | Поле 9 |  | Поле 10
[12 empty] | M |  | S1 |  | A |  | 64 |  | C |  | 31 |  | AE |  | 0 |  | 0 |  | W
Поле 1 |  |  | модель
Поле 2 |  |  | тип
Поле 3 |  |  | длина хода
Поле 4 |  |  | диаметр
Поле 5 |  |  | ход/мин
Поле 6 |  |  | материалы
Поле 7 |  |  | двигатель
Поле 8 |  |  | регулировка
Поле 9 |  |  | исполнение
Поле 10 |  |  | опции
Поле 1 |  |  | модель
[6 empty] | P |  | Плунжер
[6 empty] | M |  | Мембрана
Поле 2 |  |  | тип
[6 empty] | S1 |  | S1 |  | мембрана / плунжер
[6 empty] | S2 |  | S2 |  | плунжер
Поле 3 |  |  | длина хода |  |  |  |  | мм
[6 empty] | A |  | 2
[6 empty] | B |  | 4
[6 empty] | C |  | 6
[6 empty] | D |  | 15
[6 empty] | E |  | 25
Поле 4 |  |  | диаметр |  |  |  |  | плунжер [мм] | [8 empty] | мембрана [мм]
[6 empty] | 006 |  | 6 | [6 empty] | 064 |  | 64
[6 empty] | 011 |  | 11 | [6 empty] | 094 |  | 94
[6 empty] | 017 |  | 17 | [6 empty] | 108 |  | 108
[6 empty] | 025 |  | 25 | [6 empty] | 138 |  | 138
[6 empty] | 030 |  | 30 | [6 empty] | 165 |  | 165
[6 empty] | 038 |  | 38
[6 empty] | 048 |  | 48
[6 empty] | 054 |  | 54
[6 empty] | 064 |  | 64
[6 empty] | 076 |  | 76
[6 empty] | 089 |  | 89
серия SPRING с ELEKTRA - Система кодификации
Поле 5 |  |  | ход/мин
[6 empty] | A |  | 58
[6 empty] | B |  | 78
[6 empty] | C |  | 116
Поле 6 |  |  | материал |  |  |  |  | СТАНДАРТНОЕ исполнение
|  |  | ПЛУНЖЕР |  |  |  |  | Головка |  |  | Плунжер |  |  | Уплот-ия |  |  | Клапан |  |  | Седло
[6 empty] | 21 |  | SS316 |  |  | SS316 |  |  | FPM |  |  | SS316 |  |  | SS316
[6 empty] | 31 |  | PVC |  |  | Ceramic |  |  | FPM |  |  | Ceramic |  |  | PTFE
[6 empty] | 24 |  | SS316 |  |  | SS316 |  |  | EPDM |  |  | SS316 |  |  | SS316
[6 empty] | 34 |  | PVC |  |  | Ceramic |  |  | EPDM |  |  | Ceramic |  |  | PTFE
другие версии на стр. 41
Поле 6 |  |  | материал |  |  |  |  | СТАНДАРТНОЕ исполнение
|  |  | МЕМБРАНА |  |  |  |  | Головка |  |  | Мембрана |  |  | Клапан |  |  | Седло |  |  | Уплот-ия
[6 empty] | 21 |  | SS316 |  |  | PTFE |  |  | SS316 |  |  | SS316 |  |  | FPM
[6 empty] | 31 |  | PVC |  |  | PTFE |  |  | Ceramic |  |  | PTFE |  |  | FPM
[6 empty] | 41 |  | PVDF |  |  | PTFE |  |  | Ceramic |  |  | PTFE |  |  | FPM
[6 empty] | 51 |  | PP |  |  | PTFE |  |  | Ceramic |  |  | PTFE |  |  | FPM
[6 empty] | 24 |  | SS316 |  |  | PTFE |  |  | SS316 |  |  | SS316 |  |  | EPDM
[6 empty] | 34 |  | PVC |  |  | PTFE |  |  | Ceramic |  |  | PTFE |  |  | EPDM
[6 empty] | 44 |  | PVDF |  |  | PTFE |  |  | Ceramic |  |  | PTFE |  |  | EPDM
[6 empty] | 54 |  | PP |  |  | PTFE |  |  | Ceramic |  |  | PTFE |  |  | EPDM
другие версии на стр. 41
Поле 7 |  |  | двигатель |  |  |  |  | кВт |  |  | Питание |  |  | Частота |  |  | Фаза |  |  | Размер
[6 empty] | AE |  | 0.18 |  |  | 230/400 В |  |  | 50/60 Гц |  |  | 3 |  |  | 63-B14
[6 empty] | BE |  | 0.25 |  |  | 230/400 В |  |  | 50/60 Гц |  |  | 3 |  |  | 71-B14
[6 empty] | CE |  | 0.37 |  |  | 230/400 В |  |  | 50/60 Гц |  |  | 3 |  |  | 71-B14
[6 empty] | DE |  | 0.55 |  |  | 230/400 В |  |  | 50/60 Гц |  |  | 3 |  |  | 80-B14
[6 empty] | EE |  | 0.75 |  |  | 230/400 В |  |  | 50/60 Гц |  |  | 3 |  |  | 80-B14
[6 empty] | TE |  | 0.25 |  |  | 230/400 В |  |  | 50/60 Гц |  |  | 3 |  |  | 71-B5
[6 empty] | UE |  | 0.37 |  |  | 230/400 В |  |  | 50/60 Гц |  |  | 3 |  |  | 71-B5
Поле 8 |  |  | регулировка
0
Поле 9 |  |  | исполнение
0
Поле 10 |  |  | опиции
[6 empty] | W |  | WiFi соединение
SPRING с ELEKTRA - серия PS1 - Трехфазный двигатель - Таблица выбор модели
[15 empty] | Максимальное давление [бар] | [10 empty] | Соединения [BSP]
[15 empty] | Максимальная производительность [л/ч] | [10 empty] | Мощность [кВт]
Максимальная частота [ход/мин]
31 - Головка PVC / FPM | [25 empty] | Цена
|  | PS1 |  | D | 006 |  | A | 31 |  | AE | 0 | 0 | W |  |  | 58 |  | 1.5 |  | 10 |  | 1/4" Gf |  | 0.18 |  | 2475.72
|  |  |  | D | 006 |  | C | 31 |  | AE | 0 | 0 | W |  |  | 116 |  | 3 |  | 10 |  | 1/4" Gf |  | 0.18 |  | 2475.72
|  |  |  | D | 011 |  | A | 31 |  | AE | 0 | 0 | W |  |  | 58 |  | 5 |  | 10 |  | 1/4" Gf |  | 0.18 |  | 2475.72
|  |  |  | D | 011 |  | C | 31 |  | AE | 0 | 0 | W |  |  | 116 |  | 10 |  | 10 |  | 1/4" Gf |  | 0.18 |  | 2430.18
|  |  |  | D | 017 |  | A | 31 |  | AE | 0 | 0 | W |  |  | 58 |  | 11 |  | 10 |  | 3/8" Gf |  | 0.18 |  | 2357.04
|  |  |  | D | 017 |  | C | 31 |  | AE | 0 | 0 | W |  |  | 116 |  | 22 |  | 10 |  | 3/8" Gf |  | 0.18 |  | 2357.04
|  |  |  | D | 025 |  | A | 31 |  | AE | 0 | 0 | W |  |  | 58 |  | 25 |  | 10 |  | 3/8" Gf |  | 0.25 |  | 2350.14
|  |  |  | D | 025 |  | C | 31 |  | AE | 0 | 0 | W |  |  | 116 |  | 50 |  | 10 |  | 3/8" Gf |  | 0.25 |  | 2350.14
|  |  |  | D | 030 |  | A | 31 |  | CE | 0 | 0 | W |  |  | 58 |  | 35 |  | 10 |  | 3/8" Gf |  | 0.37 |  | 2431.56
|  |  |  | D | 030 |  | C | 31 |  | CE | 0 | 0 | W |  |  | 116 |  | 70 |  | 10 |  | 3/8" Gf |  | 0.37 |  | 2431.56
|  |  |  | D | 038 |  | A | 31 |  | CE | 0 | 0 | W |  |  | 58 |  | 55 |  | 10 |  | 3/8" Gf |  | 0.37 |  | 2441.22
|  |  |  | D | 038 |  | C | 31 |  | CE | 0 | 0 | W |  |  | 116 |  | 110 |  | 10 |  | 3/8" Gf |  | 0.37 |  | 2395.68
|  |  |  | D | 048 |  | A | 31 |  | CE | 0 | 0 | W |  |  | 58 |  | 85 |  | 10 |  | 1/2" Gf |  | 0.37 |  | 2489.52
|  |  |  | D | 048 |  | C | 31 |  | CE | 0 | 0 | W |  |  | 116 |  | 170 |  | 10 |  | 1/2" Gf |  | 0.37 |  | 2442.6
|  |  |  | D | 054 |  | A | 31 |  | CE | 0 | 0 | W |  |  | 58 |  | 110 |  | 8 |  | 1/2" Gf |  | 0.37 |  | 2684.1
|  |  |  | D | 054 |  | C | 31 |  | CE | 0 | 0 | W |  |  | 116 |  | 220 |  | 8 |  | 1/2" Gf |  | 0.37 |  | 2628.9
|  |  |  | D | 064 |  | A | 31 |  | CE | 0 | 0 | W |  |  | 58 |  | 152 |  | 4 |  | 3/4" Gf |  | 0.37 |  | 2731.02
|  |  |  | D | 064 |  | C | 31 |  | CE | 0 | 0 | W |  |  | 116 |  | 304 |  | 4 |  | 3/4" Gf |  | 0.37 |  | 2670.3
34 - Головка PVC / EPDM | [25 empty] | Цена
|  | PS1 |  | D | 006 |  | A | 34 |  | AE | 0 | 0 | W |  |  | 58 |  | 1.5 |  | 10 |  | 1/4" Gf |  | 0.18 |  | 2475.72
|  |  |  | D | 006 |  | C | 34 |  | AE | 0 | 0 | W |  |  | 116 |  | 3 |  | 10 |  | 1/4" Gf |  | 0.18 |  | 2475.72
|  |  |  | D | 011 |  | A | 34 |  | AE | 0 | 0 | W |  |  | 58 |  | 5 |  | 10 |  | 1/4" Gf |  | 0.18 |  | 2475.72
|  |  |  | D | 011 |  | C | 34 |  | AE | 0 | 0 | W |  |  | 116 |  | 10 |  | 10 |  | 1/4" Gf |  | 0.18 |  | 2430.18
|  |  |  | D | 017 |  | A | 34 |  | AE | 0 | 0 | W |  |  | 58 |  | 11 |  | 10 |  | 3/8" Gf |  | 0.18 |  | 2357.04
|  |  |  | D | 017 |  | C | 34 |  | AE | 0 | 0 | W |  |  | 116 |  | 22 |  | 10 |  | 3/8" Gf |  | 0.18 |  | 2357.04
|  |  |  | D | 025 |  | A | 34 |  | AE | 0 | 0 | W |  |  | 58 |  | 25 |  | 10 |  | 3/8" Gf |  | 0.25 |  | 2350.14
|  |  |  | D | 025 |  | C | 34 |  | AE | 0 | 0 | W |  |  | 116 |  | 50 |  | 10 |  | 3/8" Gf |  | 0.25 |  | 2350.14
|  |  |  | D | 030 |  | A | 34 |  | CE | 0 | 0 | W |  |  | 58 |  | 35 |  | 10 |  | 3/8" Gf |  | 0.37 |  | 2431.56
|  |  |  | D | 030 |  | C | 34 |  | CE | 0 | 0 | W |  |  | 116 |  | 70 |  | 10 |  | 3/8" Gf |  | 0.37 |  | 2431.56
|  |  |  | D | 038 |  | A | 34 |  | CE | 0 | 0 | W |  |  | 58 |  | 55 |  | 10 |  | 3/8" Gf |  | 0.37 |  | 2441.22
|  |  |  | D | 038 |  | C | 34 |  | CE | 0 | 0 | W |  |  | 116 |  | 110 |  | 10 |  | 3/8" Gf |  | 0.37 |  | 2395.68
|  |  |  | D | 048 |  | A | 34 |  | CE | 0 | 0 | W |  |  | 58 |  | 85 |  | 10 |  | 1/2" Gf |  | 0.37 |  | 2489.52
|  |  |  | D | 048 |  | C | 34 |  | CE | 0 | 0 | W |  |  | 116 |  | 170 |  | 10 |  | 1/2" Gf |  | 0.37 |  | 2442.6
|  |  |  | D | 054 |  | A | 34 |  | CE | 0 | 0 | W |  |  | 58 |  | 110 |  | 8 |  | 1/2" Gf |  | 0.37 |  | 2684.1
|  |  |  | D | 054 |  | C | 34 |  | CE | 0 | 0 | W |  |  | 116 |  | 220 |  | 8 |  | 1/2" Gf |  | 0.37 |  | 2628.9
|  |  |  | D | 064 |  | A | 34 |  | CE | 0 | 0 | W |  |  | 58 |  | 152 |  | 4 |  | 3/4" Gf |  | 0.37 |  | 2731.02
|  |  |  | D | 064 |  | C | 34 |  | CE | 0 | 0 | W |  |  | 116 |  | 304 |  | 4 |  | 3/4" Gf |  | 0.37 |  | 2670.3
Испытания проводились на воде при 20°C на частоте 50 Гц
SPRING с ELEKTRA - серия PS1 - Трехфазный двигатель - Таблица выбора модели
[15 empty] | Максимальное давление [бар] | [10 empty] | Соединения [BSP]
[15 empty] | Максимальная производительность [л/ч] | [10 empty] | Мощность [кВт]
Максимальная частота [ход/мин]
21 - Головка SS316 / FPM | [25 empty] | Цена
|  | PS1 |  | D | 006 |  | A | 21 |  | AE | 0 | 0 | W |  |  | 58 |  | 1.5 |  | 10 |  | 1/4" Gf |  | 0.18 |  | 2604.06
|  |  |  | D | 006 |  | C | 21 |  | AE | 0 | 0 | W |  |  | 116 |  | 3 |  | 10 |  | 1/4" Gf |  | 0.18 |  | 2604.06
|  |  |  | D | 011 |  | A | 21 |  | AE | 0 | 0 | W |  |  | 58 |  | 5 |  | 10 |  | 1/4" Gf |  | 0.18 |  | 2604.06
|  |  |  | D | 011 |  | C | 21 |  | AE | 0 | 0 | W |  |  | 116 |  | 10 |  | 10 |  | 1/4" Gf |  | 0.18 |  | 2551.62
|  |  |  | D | 017 |  | A | 21 |  | AE | 0 | 0 | W |  |  | 58 |  | 11 |  | 10 |  | 3/8" Gf |  | 0.18 |  | 2395.68
|  |  |  | D | 017 |  | C | 21 |  | AE | 0 | 0 | W |  |  | 116 |  | 22 |  | 10 |  | 3/8" Gf |  | 0.18 |  | 2395.68
|  |  |  | D | 025 |  | A | 21 |  | AE | 0 | 0 | W |  |  | 58 |  | 25 |  | 10 |  | 3/8" Gf |  | 0.25 |  | 2361.18
|  |  |  | D | 025 |  | C | 21 |  | AE | 0 | 0 | W |  |  | 116 |  | 50 |  | 10 |  | 3/8" Gf |  | 0.25 |  | 2361.18
|  |  |  | D | 030 |  | A | 21 |  | CE | 0 | 0 | W |  |  | 58 |  | 35 |  | 10 |  | 3/8" Gf |  | 0.37 |  | 2412.24
|  |  |  | D | 030 |  | C | 21 |  | CE | 0 | 0 | W |  |  | 116 |  | 70 |  | 10 |  | 3/8" Gf |  | 0.37 |  | 2412.24
|  |  |  | D | 038 |  | A | 21 |  | CE | 0 | 0 | W |  |  | 58 |  | 55 |  | 10 |  | 3/8" Gf |  | 0.37 |  | 2421.9
|  |  |  | D | 038 |  | C | 21 |  | CE | 0 | 0 | W |  |  | 116 |  | 110 |  | 10 |  | 3/8" Gf |  | 0.37 |  | 2377.74
|  |  |  | D | 048 |  | A | 21 |  | CE | 0 | 0 | W |  |  | 58 |  | 85 |  | 10 |  | 1/2" Gf |  | 0.37 |  | 2437.08
|  |  |  | D | 048 |  | C | 21 |  | CE | 0 | 0 | W |  |  | 116 |  | 170 |  | 10 |  | 1/2" Gf |  | 0.37 |  | 2392.92
|  |  |  | D | 054 |  | A | 21 |  | CE | 0 | 0 | W |  |  | 58 |  | 110 |  | 8 |  | 1/2" Gf |  | 0.37 |  | 2732.4
|  |  |  | D | 054 |  | C | 21 |  | CE | 0 | 0 | W |  |  | 116 |  | 220 |  | 8 |  | 1/2" Gf |  | 0.37 |  | 2673.06
|  |  |  | D | 064 |  | A | 21 |  | CE | 0 | 0 | W |  |  | 58 |  | 152 |  | 4 |  | 3/4" Gf |  | 0.37 |  | 2761.38
|  |  |  | D | 064 |  | C | 21 |  | CE | 0 | 0 | W |  |  | 116 |  | 304 |  | 4 |  | 3/4" Gf |  | 0.37 |  | 2703.42
24 - Головка SS316 / EPDM | [25 empty] | Цена
|  | PS1 |  | D | 006 |  | A | 24 |  | AE | 0 | 0 | W |  |  | 58 |  | 1.5 |  | 10 |  | 1/4" Gf |  | 0.18 |  | 2604.06
|  |  |  | D | 006 |  | C | 24 |  | AE | 0 | 0 | W |  |  | 116 |  | 3 |  | 10 |  | 1/4" Gf |  | 0.18 |  | 2604.06
|  |  |  | D | 011 |  | A | 24 |  | AE | 0 | 0 | W |  |  | 58 |  | 5 |  | 10 |  | 1/4" Gf |  | 0.18 |  | 2604.06
|  |  |  | D | 011 |  | C | 24 |  | AE | 0 | 0 | W |  |  | 116 |  | 10 |  | 10 |  | 1/4" Gf |  | 0.18 |  | 2551.62
|  |  |  | D | 017 |  | A | 24 |  | AE | 0 | 0 | W |  |  | 58 |  | 11 |  | 10 |  | 3/8" Gf |  | 0.18 |  | 2395.68
|  |  |  | D | 017 |  | C | 24 |  | AE | 0 | 0 | W |  |  | 116 |  | 22 |  | 10 |  | 3/8" Gf |  | 0.18 |  | 2395.68
|  |  |  | D | 025 |  | A | 24 |  | AE | 0 | 0 | W |  |  | 58 |  | 25 |  | 10 |  | 3/8" Gf |  | 0.25 |  | 2361.18
|  |  |  | D | 025 |  | C | 24 |  | AE | 0 | 0 | W |  |  | 116 |  | 50 |  | 10 |  | 3/8" Gf |  | 0.25 |  | 2361.18
|  |  |  | D | 030 |  | A | 24 |  | CE | 0 | 0 | W |  |  | 58 |  | 35 |  | 10 |  | 3/8" Gf |  | 0.37 |  | 2412.24
|  |  |  | D | 030 |  | C | 24 |  | CE | 0 | 0 | W |  |  | 116 |  | 70 |  | 10 |  | 3/8" Gf |  | 0.37 |  | 2412.24
|  |  |  | D | 038 |  | A | 24 |  | CE | 0 | 0 | W |  |  | 58 |  | 55 |  | 10 |  | 3/8" Gf |  | 0.37 |  | 2421.9
|  |  |  | D | 038 |  | C | 24 |  | CE | 0 | 0 | W |  |  | 116 |  | 110 |  | 10 |  | 3/8" Gf |  | 0.37 |  | 2377.74
|  |  |  | D | 048 |  | A | 24 |  | CE | 0 | 0 | W |  |  | 58 |  | 85 |  | 10 |  | 1/2" Gf |  | 0.37 |  | 2437.08
|  |  |  | D | 048 |  | C | 24 |  | CE | 0 | 0 | W |  |  | 116 |  | 170 |  | 10 |  | 1/2" Gf |  | 0.37 |  | 2392.92
|  |  |  | D | 054 |  | A | 24 |  | CE | 0 | 0 | W |  |  | 58 |  | 110 |  | 8 |  | 1/2" Gf |  | 0.37 |  | 2732.4
|  |  |  | D | 054 |  | C | 24 |  | CE | 0 | 0 | W |  |  | 116 |  | 220 |  | 8 |  | 1/2" Gf |  | 0.37 |  | 2673.06
|  |  |  | D | 064 |  | A | 24 |  | CE | 0 | 0 | W |  |  | 58 |  | 152 |  | 4 |  | 3/4" Gf |  | 0.37 |  | 2761.38
|  |  |  | D | 064 |  | C | 24 |  | CE | 0 | 0 | W |  |  | 116 |  | 304 |  | 4 |  | 3/4" Gf |  | 0.37 |  | 2703.42
Испытания проводились на воде при 20°C на частоте 50 Гц
SPRING с ELEKTRA - серия PS2 - Трехфазный двигатель - Талица выбора модели
[15 empty] | Максимальное давление [бар] | [10 empty] | Соединения [BSP]
[15 empty] | Максимальная производительность [л/ч] | [10 empty] | Мощность [кВт]
Максимальная частота [ход/мин]
31 - Головка PVC / FPM | [25 empty] | Цена
|  | PS2 |  | E | 025 |  | A | 31 |  | BE | 0 | 0 | W |  |  | 58 |  | 40 |  | 10 |  | 3/8" Gf |  | 0.25 |  | 3085.68
|  |  |  | E | 025 |  | C | 31 |  | BE | 0 | 0 | W |  |  | 116 |  | 80 | 80 | 10 |  | 3/8" Gf |  | 0.25 |  | 3085.68
|  |  |  | E | 030 |  | A | 31 |  | BE | 0 | 0 | W |  |  | 58 |  | 55 | 55 | 10 |  | 3/8" Gf |  | 0.25 |  | 3096.72
|  |  |  | E | 030 |  | C | 31 |  | BE | 0 | 0 | W |  |  | 116 |  | 112 | 112 | 10 |  | 3/8" Gf |  | 0.25 |  | 3096.72
|  |  |  | E | 038 |  | A | 31 |  | CE | 0 | 0 | W |  |  | 58 |  | 90 | 90 | 10 |  | 1/2" Gf |  | 0.37 |  | 3117.42
|  |  |  | E | 038 |  | C | 31 |  | CE | 0 | 0 | W |  |  | 116 |  | 180 | 180 | 10 |  | 1/2" Gf |  | 0.37 |  | 3117.42
|  |  |  | E | 048 |  | A | 31 |  | DE | 0 | 0 | W |  |  | 58 |  | 140 | 140 | 10 |  | 1/2" Gf |  | 0.55 |  | 3165.72
|  |  |  | E | 048 |  | C | 31 |  | DE | 0 | 0 | W |  |  | 116 |  | 284 | 284 | 10 |  | 1/2" Gf |  | 0.55 |  | 3165.72
|  |  |  | E | 054 |  | A | 31 |  | DE | 0 | 0 | W |  |  | 58 |  | 180 | 180 | 10 |  | 1/2" Gf |  | 0.55 |  | 3292.68
|  |  |  | E | 054 |  | C | 31 |  | EE | 0 | 0 | W |  |  | 116 |  | 365 | 365 | 10 |  | 1/2" Gf |  | 0.55 |  | 3292.68
|  |  |  | E | 064 |  | A | 31 |  | EE | 0 | 0 | W |  |  | 58 |  | 250 | 250 | 10 |  | 3/4" Gf |  | 0.75 |  | 3405.84
|  |  |  | E | 064 |  | C | 31 |  | EE | 0 | 0 | W |  |  | 116 |  | 505 | 505 | 10 |  | 3/4" Gf |  | 0.75 |  | 3313.38
|  |  |  | E | 076 |  | A | 31 |  | EE | 0 | 0 | W |  |  | 58 |  | 365 | 365 | 7 |  | 1" Gf |  | 0.75 |  | 3452.76
|  |  |  | E | 076 |  | C | 31 |  | EE | 0 | 0 | W |  |  | 116 |  | 730 | 730 | 7 |  | 1" Gf |  | 0.75 |  | 3360.3
|  |  |  | E | 089 |  | A | 31 |  | EE | 0 | 0 | W |  |  | 58 |  | 495 | 495 | 5 |  | 1" Gf |  | 0.75 |  | 3520.38
|  |  |  | E | 089 |  | C | 31 |  | EE | 0 | 0 | W |  |  | 116 |  | 1000 | 1000 | 5 |  | 1" Gf |  | 0.75 |  | 3520.38
34 - Головка PVC / EPDM | [25 empty] | Цена
|  | PS2 |  | E | 025 |  | A | 34 |  | BE | 0 | 0 | W |  |  | 58 |  | 40 |  | 10 |  | 3/8" Gf |  | 0.25 |  | 3085.68
|  |  |  | E | 025 |  | C | 34 |  | BE | 0 | 0 | W |  |  | 116 |  | 80 | 80 | 10 |  | 3/8" Gf |  | 0.25 |  | 3085.68
|  |  |  | E | 030 |  | A | 34 |  | BE | 0 | 0 | W |  |  | 58 |  | 55 | 55 | 10 |  | 3/8" Gf |  | 0.25 |  | 3096.72
|  |  |  | E | 030 |  | C | 34 |  | BE | 0 | 0 | W |  |  | 116 |  | 112 | 112 | 10 |  | 3/8" Gf |  | 0.25 |  | 3096.72
|  |  |  | E | 038 |  | A | 34 |  | CE | 0 | 0 | W |  |  | 58 |  | 90 | 90 | 10 |  | 1/2" Gf |  | 0.37 |  | 3117.42
|  |  |  | E | 038 |  | C | 34 |  | CE | 0 | 0 | W |  |  | 116 |  | 180 | 180 | 10 |  | 1/2" Gf |  | 0.37 |  | 3117.42
|  |  |  | E | 048 |  | A | 34 |  | DE | 0 | 0 | W |  |  | 58 |  | 140 | 140 | 10 |  | 1/2" Gf |  | 0.55 |  | 3165.72
|  |  |  | E | 048 |  | C | 34 |  | DE | 0 | 0 | W |  |  | 116 |  | 284 | 284 | 10 |  | 1/2" Gf |  | 0.55 |  | 3165.72
|  |  |  | E | 054 |  | A | 34 |  | DE | 0 | 0 | W |  |  | 58 |  | 180 | 180 | 10 |  | 1/2" Gf |  | 0.55 |  | 3292.68
|  |  |  | E | 054 |  | C | 34 |  | EE | 0 | 0 | W |  |  | 116 |  | 365 | 365 | 10 |  | 1/2" Gf |  | 0.55 |  | 3292.68
|  |  |  | E | 064 |  | A | 34 |  | EE | 0 | 0 | W |  |  | 58 |  | 250 | 250 | 10 |  | 3/4" Gf |  | 0.75 |  | 3405.84
|  |  |  | E | 064 |  | C | 34 |  | EE | 0 | 0 | W |  |  | 116 |  | 505 | 505 | 10 |  | 3/4" Gf |  | 0.75 |  | 3313.38
|  |  |  | E | 076 |  | A | 34 |  | EE | 0 | 0 | W |  |  | 58 |  | 365 | 365 | 7 |  | 1" Gf |  | 0.75 |  | 3452.76
|  |  |  | E | 076 |  | C | 34 |  | EE | 0 | 0 | W |  |  | 116 |  | 730 | 730 | 7 |  | 1" Gf |  | 0.75 |  | 3360.3
|  |  |  | E | 089 |  | A | 34 |  | EE | 0 | 0 | W |  |  | 58 |  | 495 | 495 | 5 |  | 1" Gf |  | 0.75 |  | 3520.38
|  |  |  | E | 089 |  | C | 34 |  | EE | 0 | 0 | W |  |  | 116 |  | 1000 | 1000 | 5 |  | 1" Gf |  | 0.75 |  | 3520.38
Испытания проводились на воде при 20°C на частоте 50 Гц
SPRING с ELEKTRA - серия PS2 - Трехфазный двигатель - Таблица выбора модели
[15 empty] | Максимальное давление [бар] | [10 empty] | Соединения [BSP]
[15 empty] | Максимальная производительность [л/ч] | [10 empty] | Мощность [кВт]
Максимальная частота [ход/мин]
21 - Головка SS316 / FPM | [25 empty] | Цена
|  | PS2 |  | E | 025 |  | A | 21 |  | BE | 0 | 0 | W |  |  | 58 |  | 40 |  | 10 |  | 3/8" Gf |  | 0.25 |  | 3187.8
|  |  |  | E | 025 |  | C | 21 |  | BE | 0 | 0 | W |  |  | 116 |  | 80 | 80 | 10 |  | 3/8" Gf |  | 0.25 |  | 3187.8
|  |  |  | E | 030 |  | A | 21 |  | BE | 0 | 0 | W |  |  | 58 |  | 55 | 55 | 10 |  | 3/8" Gf |  | 0.25 |  | 3202.98
|  |  |  | E | 030 |  | C | 21 |  | BE | 0 | 0 | W |  |  | 116 |  | 112 | 112 | 10 |  | 3/8" Gf |  | 0.25 |  | 3202.98
|  |  |  | E | 038 |  | A | 21 |  | CE | 0 | 0 | W |  |  | 58 |  | 90 | 90 | 10 |  | 1/2" Gf |  | 0.37 |  | 3216.78
|  |  |  | E | 038 |  | C | 21 |  | CE | 0 | 0 | W |  |  | 116 |  | 180 | 180 | 10 |  | 1/2" Gf |  | 0.37 |  | 3216.78
|  |  |  | E | 048 |  | A | 21 |  | DE | 0 | 0 | W |  |  | 58 |  | 140 | 140 | 10 |  | 1/2" Gf |  | 0.55 |  | 3216.78
|  |  |  | E | 048 |  | C | 21 |  | DE | 0 | 0 | W |  |  | 116 |  | 284 | 284 | 10 |  | 1/2" Gf |  | 0.55 |  | 3299.58
|  |  |  | E | 054 |  | A | 21 |  | DE | 0 | 0 | W |  |  | 58 |  | 180 | 180 | 10 |  | 1/2" Gf |  | 0.55 |  | 3335.46
|  |  |  | E | 054 |  | C | 21 |  | EE | 0 | 0 | W |  |  | 116 |  | 365 | 365 | 10 |  | 1/2" Gf |  | 0.55 |  | 3335.46
|  |  |  | E | 064 |  | A | 21 |  | EE | 0 | 0 | W |  |  | 58 |  | 250 | 250 | 10 |  | 3/4" Gf |  | 0.75 |  | 3535.56
|  |  |  | E | 064 |  | C | 21 |  | EE | 0 | 0 | W |  |  | 116 |  | 505 | 505 | 10 |  | 3/4" Gf |  | 0.75 |  | 3438.96
|  |  |  | E | 076 |  | A | 21 |  | EE | 0 | 0 | W |  |  | 58 |  | 365 | 365 | 7 |  | 1" Gf |  | 0.75 |  | 3684.6
|  |  |  | E | 076 |  | C | 21 |  | EE | 0 | 0 | W |  |  | 116 |  | 730 | 730 | 7 |  | 1" Gf |  | 0.75 |  | 3581.1
|  |  |  | E | 089 |  | A | 21 |  | EE | 0 | 0 | W |  |  | 58 |  | 495 | 495 | 5 |  | 1" Gf |  | 0.75 |  | 3800.52
|  |  |  | E | 089 |  | C | 21 |  | EE | 0 | 0 | W |  |  | 116 |  | 1000 | 1000 | 5 |  | 1" Gf |  | 0.75 |  | 3800.52
24 - Головка SS316 / EPDM | [25 empty] | Цена
|  | PS2 |  | E | 025 |  | A | 24 |  | BE | 0 | 0 | W |  |  | 58 |  | 40 |  | 10 |  | 3/8" Gf |  | 0.25 |  | 3187.8
|  |  |  | E | 025 |  | C | 24 |  | BE | 0 | 0 | W |  |  | 116 |  | 80 | 80 | 10 |  | 3/8" Gf |  | 0.25 |  | 3187.8
|  |  |  | E | 030 |  | A | 24 |  | BE | 0 | 0 | W |  |  | 58 |  | 55 | 55 | 10 |  | 3/8" Gf |  | 0.25 |  | 3202.98
|  |  |  | E | 030 |  | C | 24 |  | BE | 0 | 0 | W |  |  | 116 |  | 112 | 112 | 10 |  | 3/8" Gf |  | 0.25 |  | 3202.98
|  |  |  | E | 038 |  | A | 24 |  | CE | 0 | 0 | W |  |  | 58 |  | 90 | 90 | 10 |  | 1/2" Gf |  | 0.37 |  | 3216.78
|  |  |  | E | 038 |  | C | 24 |  | CE | 0 | 0 | W |  |  | 116 |  | 180 | 180 | 10 |  | 1/2" Gf |  | 0.37 |  | 3216.78
|  |  |  | E | 048 |  | A | 24 |  | DE | 0 | 0 | W |  |  | 58 |  | 140 | 140 | 10 |  | 1/2" Gf |  | 0.55 |  | 3216.78
|  |  |  | E | 048 |  | C | 24 |  | DE | 0 | 0 | W |  |  | 116 |  | 284 | 284 | 10 |  | 1/2" Gf |  | 0.55 |  | 3299.58
|  |  |  | E | 054 |  | A | 24 |  | DE | 0 | 0 | W |  |  | 58 |  | 180 | 180 | 10 |  | 1/2" Gf |  | 0.55 |  | 3335.46
|  |  |  | E | 054 |  | C | 24 |  | EE | 0 | 0 | W |  |  | 116 |  | 365 | 365 | 10 |  | 1/2" Gf |  | 0.55 |  | 3335.46
|  |  |  | E | 064 |  | A | 24 |  | EE | 0 | 0 | W |  |  | 58 |  | 250 | 250 | 10 |  | 3/4" Gf |  | 0.75 |  | 3535.56
|  |  |  | E | 064 |  | C | 24 |  | EE | 0 | 0 | W |  |  | 116 |  | 505 | 505 | 10 |  | 3/4" Gf |  | 0.75 |  | 3438.96
|  |  |  | E | 076 |  | A | 24 |  | EE | 0 | 0 | W |  |  | 58 |  | 365 | 365 | 7 |  | 1" Gf |  | 0.75 |  | 3684.6
|  |  |  | E | 076 |  | C | 24 |  | EE | 0 | 0 | W |  |  | 116 |  | 730 | 730 | 7 |  | 1" Gf |  | 0.75 |  | 3581.1
|  |  |  | E | 089 |  | A | 24 |  | EE | 0 | 0 | W |  |  | 58 |  | 495 | 495 | 5 |  | 1" Gf |  | 0.75 |  | 3800.52
|  |  |  | E | 089 |  | C | 24 |  | EE | 0 | 0 | W |  |  | 116 |  | 1000 | 1000 | 5 |  | 1" Gf |  | 0.75 |  | 3800.52
Испытания проводились на воде при 20°C на частоте 50 Гц
SPRING с ELEKTRA - серия MS1 - трехфазный двигатель - Таблица выбора модели
[15 empty] | Максимальное давление [бар] | [10 empty] | Соединения [BSP]
[15 empty] | Максимальная производительность [л/ч] | [10 empty] | Мощность [кВт]
Максимальная частота [ход/мин]
31 - Головка PVC / FPM | [25 empty] | Цена
|  | MS1 |  | A | 064 |  | A | 31 |  | AE | 0 | 0 | W |  |  | 58 |  | 5.5 |  | 10 |  | 1/4"Gf |  | 0.18 |  | 2544.72
|  |  |  | A | 064 |  | B | 31 |  | AE | 0 | 0 | W |  |  | 78 |  | 8 |  | 10 |  | 1/4"Gf |  | 0.18 |  | 2544.72
|  |  |  | A | 064 |  | C | 31 |  | AE | 0 | 0 | W |  |  | 116 |  | 11 |  | 10 |  | 1/4"Gf |  | 0.18 |  | 2544.72
|  |  |  | A | 094 |  | A | 31 |  | BE | 0 | 0 | W |  |  | 58 |  | 20 |  | 10 |  | 3/8"Gf |  | 0.25 |  | 2448.12
|  |  |  | A | 094 |  | B | 31 |  | BE | 0 | 0 | W |  |  | 78 |  | 26 |  | 10 |  | 3/8"Gf |  | 0.25 |  | 2544.72
|  |  |  | A | 094 |  | C | 31 |  | BE | 0 | 0 | W |  |  | 116 |  | 40 |  | 10 |  | 3/8"Gf |  | 0.25 |  | 2448.12
|  |  |  | B | 108 |  | A | 31 |  | BE | 0 | 0 | W |  |  | 58 |  | 60 |  | 10 |  | 3/8"Gf |  | 0.25 |  | 2481.24
|  |  |  | B | 108 |  | B | 31 |  | BE | 0 | 0 | W |  |  | 78 |  | 80 |  | 10 |  | 3/8"Gf |  | 0.25 |  | 2481.24
|  |  |  | B | 108 |  | C | 31 |  | BE | 0 | 0 | W |  |  | 116 |  | 120 |  | 10 |  | 3/8"Gf |  | 0.25 |  | 2481.24
|  |  |  | C | 138 |  | A | 31 |  | CE | 0 | 0 | W |  |  | 58 |  | 155 |  | 7 |  | 3/4"Gf |  | 0.37 |  | 2648.22
|  |  |  | C | 138 |  | B | 31 |  | CE | 0 | 0 | W |  |  | 78 |  | 220 |  | 7 |  | 3/4"Gf |  | 0.37 |  | 2704.8
|  |  |  | C | 138 |  | C | 31 |  | CE | 0 | 0 | W |  |  | 116 |  | 310 |  | 7 |  | 1"Gf |  | 0.37 |  | 2704.8
|  |  |  | C | 165 |  | A | 31 |  | CE | 0 | 0 | W |  |  | 58 |  | 230 |  | 5 |  | 1"Gf |  | 0.37 |  | 2795.88
|  |  |  | C | 165 |  | B | 31 |  | CE | 0 | 0 | W |  |  | 78 |  | 330 |  | 5 |  | 1"Gf |  | 0.37 |  | 2733.78
|  |  |  | C | 165 |  | C | 31 |  | CE | 0 | 0 | W |  |  | 116 |  | 500 |  | 3 |  | 1"Gf |  | 0.37 |  | 2733.78
34 - Головка PVC / EPDM | [25 empty] | Цена
|  | MS1 |  | A | 064 |  | A | 34 |  | AE | 0 | 0 | W |  |  | 58 |  | 5.5 |  | 10 |  | 1/4"Gf |  | 0.18 |  | 2544.72
|  |  |  | A | 064 |  | B | 34 |  | AE | 0 | 0 | W |  |  | 78 |  | 8 |  | 10 |  | 1/4"Gf |  | 0.18 |  | 2544.72
|  |  |  | A | 064 |  | C | 34 |  | AE | 0 | 0 | W |  |  | 116 |  | 11 |  | 10 |  | 1/4"Gf |  | 0.18 |  | 2544.72
|  |  |  | A | 094 |  | A | 34 |  | BE | 0 | 0 | W |  |  | 58 |  | 20 |  | 10 |  | 3/8"Gf |  | 0.25 |  | 2448.12
|  |  |  | A | 094 |  | B | 34 |  | BE | 0 | 0 | W |  |  | 78 |  | 26 |  | 10 |  | 3/8"Gf |  | 0.25 |  | 2544.72
|  |  |  | A | 094 |  | C | 34 |  | BE | 0 | 0 | W |  |  | 116 |  | 40 |  | 10 |  | 3/8"Gf |  | 0.25 |  | 2448.12
|  |  |  | B | 108 |  | A | 34 |  | BE | 0 | 0 | W |  |  | 58 |  | 60 |  | 10 |  | 3/8"Gf |  | 0.25 |  | 2481.24
|  |  |  | B | 108 |  | B | 34 |  | BE | 0 | 0 | W |  |  | 78 |  | 80 |  | 10 |  | 3/8"Gf |  | 0.25 |  | 2481.24
|  |  |  | B | 108 |  | C | 34 |  | BE | 0 | 0 | W |  |  | 116 |  | 120 |  | 10 |  | 3/8"Gf |  | 0.25 |  | 2481.24
|  |  |  | C | 138 |  | A | 34 |  | CE | 0 | 0 | W |  |  | 58 |  | 155 |  | 7 |  | 3/4"Gf |  | 0.37 |  | 2648.22
|  |  |  | C | 138 |  | B | 34 |  | CE | 0 | 0 | W |  |  | 78 |  | 220 |  | 7 |  | 3/4"Gf |  | 0.37 |  | 2704.8
|  |  |  | C | 138 |  | C | 34 |  | CE | 0 | 0 | W |  |  | 116 |  | 310 |  | 7 |  | 1"Gf |  | 0.37 |  | 2704.8
|  |  |  | C | 165 |  | A | 34 |  | CE | 0 | 0 | W |  |  | 58 |  | 230 |  | 5 |  | 1"Gf |  | 0.37 |  | 2795.88
|  |  |  | C | 165 |  | B | 34 |  | CE | 0 | 0 | W |  |  | 78 |  | 330 |  | 5 |  | 1"Gf |  | 0.37 |  | 2733.78
|  |  |  | C | 165 |  | C | 34 |  | CE | 0 | 0 | W |  |  | 116 |  | 500 |  | 3 |  | 1"Gf |  | 0.37 |  | 2733.78
Испытания проводились на воде при 20°C на частоте 50 Гц
SPRING с ELEKTRA - серия MS1 - Трехфазный двигатель - Таблица выбора модели
[15 empty] | Максимальное давление [бар] | [10 empty] | Соединения [BSP]
[15 empty] | Максимальная производительность [л/ч] | [10 empty] | Мощность [кВт]
Максимальная частота [ход/мин]
51 - Головка PP / FPM | [25 empty] | Цена
|  | MS1 |  | A | 064 |  | A | 51 |  | AE | 0 | 0 | W |  |  | 58 |  | 5.5 |  | 10 |  | 1/4"Gf |  | 0.18 |  | 2329.44
|  |  |  | A | 064 |  | B | 51 |  | AE | 0 | 0 | W |  |  | 78 |  | 8 |  | 10 |  | 1/4"Gf |  | 0.18 |  | 2329.44
|  |  |  | A | 064 |  | C | 51 |  | AE | 0 | 0 | W |  |  | 116 |  | 11 |  | 10 |  | 1/4"Gf |  | 0.18 |  | 2329.44
|  |  |  | A | 094 |  | A | 51 |  | BE | 0 | 0 | W |  |  | 58 |  | 20 |  | 10 |  | 3/8"Gf |  | 0.25 |  | 2290.8
|  |  |  | A | 094 |  | B | 51 |  | BE | 0 | 0 | W |  |  | 78 |  | 26 |  | 10 |  | 3/8"Gf |  | 0.25 |  | 2329.44
|  |  |  | A | 094 |  | C | 51 |  | BE | 0 | 0 | W |  |  | 116 |  | 40 |  | 10 |  | 3/8"Gf |  | 0.25 |  | 2290.8
|  |  |  | B | 108 |  | A | 51 |  | BE | 0 | 0 | W |  |  | 58 |  | 60 |  | 10 |  | 3/8"Gf |  | 0.25 |  | 2321.16
|  |  |  | B | 108 |  | B | 51 |  | BE | 0 | 0 | W |  |  | 78 |  | 80 |  | 10 |  | 3/8"Gf |  | 0.25 |  | 2321.16
|  |  |  | B | 108 |  | C | 51 |  | BE | 0 | 0 | W |  |  | 116 |  | 120 |  | 10 |  | 3/8"Gf |  | 0.25 |  | 2321.16
|  |  |  | C | 138 |  | A | 51 |  | CE | 0 | 0 | W |  |  | 58 |  | 155 |  | 7 |  | 3/4"Gf |  | 0.37 |  | 2437.08
|  |  |  | C | 138 |  | B | 51 |  | CE | 0 | 0 | W |  |  | 78 |  | 220 |  | 7 |  | 3/4"Gf |  | 0.37 |  | 2437.08
|  |  |  | C | 138 |  | C | 51 |  | CE | 0 | 0 | W |  |  | 116 |  | 310 |  | 7 |  | 1"Gf |  | 0.37 |  | 2484
|  |  |  | C | 165 |  | A | 51 |  | CE | 0 | 0 | W |  |  | 58 |  | 230 |  | 5 |  | 1"Gf |  | 0.37 |  | 2501.94
|  |  |  | C | 165 |  | B | 51 |  | CE | 0 | 0 | W |  |  | 78 |  | 330 |  | 5 |  | 1"Gf |  | 0.37 |  | 2453.64
|  |  |  | C | 165 |  | C | 51 |  | CE | 0 | 0 | W |  |  | 116 |  | 500 |  | 3 |  | 1"Gf |  | 0.37 |  | 2453.64
54 - Головка PP/ EPDM | [25 empty] | Цена
|  | MS1 |  | A | 064 |  | A | 54 |  | AE | 0 | 0 | W |  |  | 58 |  | 5.5 |  | 10 |  | 1/4"Gf |  | 0.18 |  | 2329.44
|  |  |  | A | 064 |  | B | 54 |  | AE | 0 | 0 | W |  |  | 78 |  | 8 |  | 10 |  | 1/4"Gf |  | 0.18 |  | 2329.44
|  |  |  | A | 064 |  | C | 54 |  | AE | 0 | 0 | W |  |  | 116 |  | 11 |  | 10 |  | 1/4"Gf |  | 0.18 |  | 2329.44
|  |  |  | A | 094 |  | A | 54 |  | BE | 0 | 0 | W |  |  | 58 |  | 20 |  | 10 |  | 3/8"Gf |  | 0.25 |  | 2290.8
|  |  |  | A | 094 |  | B | 54 |  | BE | 0 | 0 | W |  |  | 78 |  | 26 |  | 10 |  | 3/8"Gf |  | 0.25 |  | 2329.44
|  |  |  | A | 094 |  | C | 54 |  | BE | 0 | 0 | W |  |  | 116 |  | 40 |  | 10 |  | 3/8"Gf |  | 0.25 |  | 2290.8
|  |  |  | B | 108 |  | A | 54 |  | BE | 0 | 0 | W |  |  | 58 |  | 60 |  | 10 |  | 3/8"Gf |  | 0.25 |  | 2321.16
|  |  |  | B | 108 |  | B | 54 |  | BE | 0 | 0 | W |  |  | 78 |  | 80 |  | 10 |  | 3/8"Gf |  | 0.25 |  | 2321.16
|  |  |  | B | 108 |  | C | 54 |  | BE | 0 | 0 | W |  |  | 116 |  | 120 |  | 10 |  | 3/8"Gf |  | 0.25 |  | 2321.16
|  |  |  | C | 138 |  | A | 54 |  | CE | 0 | 0 | W |  |  | 58 |  | 155 |  | 7 |  | 3/4"Gf |  | 0.37 |  | 2437.08
|  |  |  | C | 138 |  | B | 54 |  | CE | 0 | 0 | W |  |  | 78 |  | 220 |  | 7 |  | 3/4"Gf |  | 0.37 |  | 2437.08
|  |  |  | C | 138 |  | C | 54 |  | CE | 0 | 0 | W |  |  | 116 |  | 310 |  | 7 |  | 1"Gf |  | 0.37 |  | 2484
|  |  |  | C | 165 |  | A | 54 |  | CE | 0 | 0 | W |  |  | 58 |  | 230 |  | 5 |  | 1"Gf |  | 0.37 |  | 2501.94
|  |  |  | C | 165 |  | B | 54 |  | CE | 0 | 0 | W |  |  | 78 |  | 330 |  | 5 |  | 1"Gf |  | 0.37 |  | 2453.64
|  |  |  | C | 165 |  | C | 54 |  | CE | 0 | 0 | W |  |  | 116 |  | 500 |  | 3 |  | 1"Gf |  | 0.37 |  | 2453.64
SPRING с ELEKTRA - серия MS1 - Трехфазный двигатель - Таблица выбора модели
[15 empty] | Максимальное давление [бар] | [10 empty] | Соединения [BSP]
[15 empty] | Максимальная производительность [л/ч] | [10 empty] | Мощность [кВт]
Максимальная частота [ход/мин]
41 - Головка PVDF / FPM | [25 empty] | Цена
|  | MS1 |  | A | 064 |  | A | 41 |  | AE | 0 | 0 | W |  |  | 58 |  | 5.5 |  | 10 |  | 1/4"Gf |  | 0.18 |  | 2765.52
|  |  |  | A | 064 |  | B | 41 |  | AE | 0 | 0 | W |  |  | 78 |  | 8 |  | 10 |  | 1/4"Gf |  | 0.18 |  | 2765.52
|  |  |  | A | 064 |  | C | 41 |  | AE | 0 | 0 | W |  |  | 116 |  | 11 |  | 10 |  | 1/4"Gf |  | 0.18 |  | 2765.52
|  |  |  | A | 094 |  | A | 41 |  | BE | 0 | 0 | W |  |  | 58 |  | 20 |  | 10 |  | 3/8"Gf |  | 0.25 |  | 2655.12
|  |  |  | A | 094 |  | B | 41 |  | BE | 0 | 0 | W |  |  | 78 |  | 26 |  | 10 |  | 3/8"Gf |  | 0.25 |  | 2693.76
|  |  |  | A | 094 |  | C | 41 |  | BE | 0 | 0 | W |  |  | 116 |  | 40 |  | 10 |  | 3/8"Gf |  | 0.25 |  | 2655.12
|  |  |  | B | 108 |  | A | 41 |  | BE | 0 | 0 | W |  |  | 58 |  | 60 |  | 10 |  | 3/8"Gf |  | 0.25 |  | 2685.48
|  |  |  | B | 108 |  | B | 41 |  | BE | 0 | 0 | W |  |  | 78 |  | 80 |  | 10 |  | 3/8"Gf |  | 0.25 |  | 2685.48
|  |  |  | B | 108 |  | C | 41 |  | BE | 0 | 0 | W |  |  | 116 |  | 120 |  | 10 |  | 3/8"Gf |  | 0.25 |  | 2685.48
|  |  |  | C | 138 |  | A | 41 |  | CE | 0 | 0 | W |  |  | 58 |  | 155 |  | 7 |  | 3/4"Gf |  | 0.37 |  | 2801.4
|  |  |  | C | 138 |  | B | 41 |  | CE | 0 | 0 | W |  |  | 78 |  | 220 |  | 7 |  | 3/4"Gf |  | 0.37 |  | 2801.4
|  |  |  | C | 138 |  | C | 41 |  | CE | 0 | 0 | W |  |  | 116 |  | 310 |  | 7 |  | 1"Gf |  | 0.37 |  | 2848.32
|  |  |  | C | 165 |  | A | 41 |  | CE | 0 | 0 | W |  |  | 58 |  | 230 |  | 5 |  | 1"Gf |  | 0.37 |  | 2938.02
|  |  |  | C | 165 |  | B | 41 |  | CE | 0 | 0 | W |  |  | 78 |  | 330 |  | 5 |  | 1"Gf |  | 0.37 |  | 2889.72
|  |  |  | C | 165 |  | C | 41 |  | CE | 0 | 0 | W |  |  | 116 |  | 500 |  | 3 |  | 1"Gf |  | 0.37 |  | 2889.72
44 - Головка PVDF / EPDM | [25 empty] | Цена
|  | MS1 |  | A | 064 |  | A | 44 |  | AE | 0 | 0 | W |  |  | 58 |  | 5.5 |  | 10 |  | 1/4"Gf |  | 0.18 |  | 2765.52
|  |  |  | A | 064 |  | B | 44 |  | AE | 0 | 0 | W |  |  | 78 |  | 8 |  | 10 |  | 1/4"Gf |  | 0.18 |  | 2765.52
|  |  |  | A | 064 |  | C | 44 |  | AE | 0 | 0 | W |  |  | 116 |  | 11 |  | 10 |  | 1/4"Gf |  | 0.18 |  | 2765.52
|  |  |  | A | 094 |  | A | 44 |  | BE | 0 | 0 | W |  |  | 58 |  | 20 |  | 10 |  | 3/8"Gf |  | 0.25 |  | 2655.12
|  |  |  | A | 094 |  | B | 44 |  | BE | 0 | 0 | W |  |  | 78 |  | 26 |  | 10 |  | 3/8"Gf |  | 0.25 |  | 2693.76
|  |  |  | A | 094 |  | C | 44 |  | BE | 0 | 0 | W |  |  | 116 |  | 40 |  | 10 |  | 3/8"Gf |  | 0.25 |  | 2655.12
|  |  |  | B | 108 |  | A | 44 |  | BE | 0 | 0 | W |  |  | 58 |  | 60 |  | 10 |  | 3/8"Gf |  | 0.25 |  | 2685.48
|  |  |  | B | 108 |  | B | 44 |  | BE | 0 | 0 | W |  |  | 78 |  | 80 |  | 10 |  | 3/8"Gf |  | 0.25 |  | 2685.48
|  |  |  | B | 108 |  | C | 44 |  | BE | 0 | 0 | W |  |  | 116 |  | 120 |  | 10 |  | 3/8"Gf |  | 0.25 |  | 2685.48
|  |  |  | C | 138 |  | A | 44 |  | CE | 0 | 0 | W |  |  | 58 |  | 155 |  | 7 |  | 3/4"Gf |  | 0.37 |  | 2801.4
|  |  |  | C | 138 |  | B | 44 |  | CE | 0 | 0 | W |  |  | 78 |  | 220 |  | 7 |  | 3/4"Gf |  | 0.37 |  | 2801.4
|  |  |  | C | 138 |  | C | 44 |  | CE | 0 | 0 | W |  |  | 116 |  | 310 |  | 7 |  | 1"Gf |  | 0.37 |  | 2848.32
|  |  |  | C | 165 |  | A | 44 |  | CE | 0 | 0 | W |  |  | 58 |  | 230 |  | 5 |  | 1"Gf |  | 0.37 |  | 2938.02
|  |  |  | C | 165 |  | B | 44 |  | CE | 0 | 0 | W |  |  | 78 |  | 330 |  | 5 |  | 1"Gf |  | 0.37 |  | 2889.72
|  |  |  | C | 165 |  | C | 44 |  | CE | 0 | 0 | W |  |  | 116 |  | 500 |  | 3 |  | 1"Gf |  | 0.37 |  | 2889.72
SPRING с ELEKTRA - серия MS1 - Трехфазный двигатель - Таблица выбора модели
[15 empty] | Максимальное давление [бар] | [10 empty] | Соединения [BSP]
[15 empty] | Максимальная производительность [л/ч] | [10 empty] | Мощность [кВт]
Максимальная частота [ход/мин]
21 - Головка SS316 / FPM | [25 empty] | Цена
|  | MS1 |  | A | 064 |  | A | 21 |  | AE | 0 | 0 | W |  |  | 58 |  | 5.5 |  | 10 |  | 1/4"Gf |  | 0.18 |  | 2695.14
|  |  |  | A | 064 |  | B | 21 |  | AE | 0 | 0 | W |  |  | 78 |  | 8 |  | 10 |  | 1/4"Gf |  | 0.18 |  | 2695.14
|  |  |  | A | 064 |  | C | 21 |  | AE | 0 | 0 | W |  |  | 116 |  | 11 |  | 10 |  | 1/4"Gf |  | 0.18 |  | 2695.14
|  |  |  | A | 094 |  | A | 21 |  | BE | 0 | 0 | W |  |  | 58 |  | 20 |  | 10 |  | 3/8"Gf |  | 0.25 |  | 2633.04
|  |  |  | A | 094 |  | B | 21 |  | BE | 0 | 0 | W |  |  | 78 |  | 26 |  | 10 |  | 3/8"Gf |  | 0.25 |  | 2695.14
|  |  |  | A | 094 |  | C | 21 |  | BE | 0 | 0 | W |  |  | 116 |  | 40 |  | 10 |  | 3/8"Gf |  | 0.25 |  | 2633.04
|  |  |  | B | 108 |  | A | 21 |  | BE | 0 | 0 | W |  |  | 58 |  | 60 |  | 10 |  | 3/8"Gf |  | 0.25 |  | 2677.2
|  |  |  | B | 108 |  | B | 21 |  | BE | 0 | 0 | W |  |  | 78 |  | 80 |  | 10 |  | 3/8"Gf |  | 0.25 |  | 2677.2
|  |  |  | B | 108 |  | C | 21 |  | BE | 0 | 0 | W |  |  | 116 |  | 120 |  | 10 |  | 3/8"Gf |  | 0.25 |  | 2677.2
|  |  |  | C | 138 |  | A | 21 |  | CE | 0 | 0 | W |  |  | 58 |  | 155 |  | 7 |  | 3/4"Gf |  | 0.37 |  | 3100.86
|  |  |  | C | 138 |  | B | 21 |  | CE | 0 | 0 | W |  |  | 78 |  | 220 |  | 7 |  | 3/4"Gf |  | 0.37 |  | 3100.86
|  |  |  | C | 138 |  | C | 21 |  | CE | 0 | 0 | W |  |  | 116 |  | 310 |  | 7 |  | 1"Gf |  | 0.37 |  | 3179.52
|  |  |  | C | 165 |  | A | 21 |  | CE | 0 | 0 | W |  |  | 58 |  | 230 |  | 5 |  | 1"Gf |  | 0.37 |  | 3276.12
|  |  |  | C | 165 |  | B | 21 |  | CE | 0 | 0 | W |  |  | 78 |  | 330 |  | 5 |  | 1"Gf |  | 0.37 |  | 3194.7
|  |  |  | C | 165 |  | C | 21 |  | CE | 0 | 0 | W |  |  | 116 |  | 500 |  | 3 |  | 1"Gf |  | 0.37 |  | 3194.7
24 - Головка SS316 / EPDM | [25 empty] | Цена
|  | MS1 |  | A | 064 |  | A | 24 |  | AE | 0 | 0 | W |  |  | 58 |  | 5.5 |  | 10 |  | 1/4"Gf |  | 0.18 |  | 2695.14
|  |  |  | A | 064 |  | B | 24 |  | AE | 0 | 0 | W |  |  | 78 |  | 8 |  | 10 |  | 1/4"Gf |  | 0.18 |  | 2695.14
|  |  |  | A | 064 |  | C | 24 |  | AE | 0 | 0 | W |  |  | 116 |  | 11 |  | 10 |  | 1/4"Gf |  | 0.18 |  | 2695.14
|  |  |  | A | 094 |  | A | 24 |  | BE | 0 | 0 | W |  |  | 58 |  | 20 |  | 10 |  | 3/8"Gf |  | 0.25 |  | 2633.04
|  |  |  | A | 094 |  | B | 24 |  | BE | 0 | 0 | W |  |  | 78 |  | 26 |  | 10 |  | 3/8"Gf |  | 0.25 |  | 2695.14
|  |  |  | A | 094 |  | C | 24 |  | BE | 0 | 0 | W |  |  | 116 |  | 40 |  | 10 |  | 3/8"Gf |  | 0.25 |  | 2633.04
|  |  |  | B | 108 |  | A | 24 |  | BE | 0 | 0 | W |  |  | 58 |  | 60 |  | 10 |  | 3/8"Gf |  | 0.25 |  | 2677.2
|  |  |  | B | 108 |  | B | 24 |  | BE | 0 | 0 | W |  |  | 78 |  | 80 |  | 10 |  | 3/8"Gf |  | 0.25 |  | 2677.2
|  |  |  | B | 108 |  | C | 24 |  | BE | 0 | 0 | W |  |  | 116 |  | 120 |  | 10 |  | 3/8"Gf |  | 0.25 |  | 2677.2
|  |  |  | C | 138 |  | A | 24 |  | CE | 0 | 0 | W |  |  | 58 |  | 155 |  | 7 |  | 3/4"Gf |  | 0.37 |  | 3100.86
|  |  |  | C | 138 |  | B | 24 |  | CE | 0 | 0 | W |  |  | 78 |  | 220 |  | 7 |  | 3/4"Gf |  | 0.37 |  | 3100.86
|  |  |  | C | 138 |  | C | 24 |  | CE | 0 | 0 | W |  |  | 116 |  | 310 |  | 7 |  | 1"Gf |  | 0.37 |  | 3179.52
|  |  |  | C | 165 |  | A | 24 |  | CE | 0 | 0 | W |  |  | 58 |  | 230 |  | 5 |  | 1"Gf |  | 0.37 |  | 3276.12
|  |  |  | C | 165 |  | B | 24 |  | CE | 0 | 0 | W |  |  | 78 |  | 330 |  | 5 |  | 1"Gf |  | 0.37 |  | 3194.7
|  |  |  | C | 165 |  | C | 24 |  | CE | 0 | 0 | W |  |  | 116 |  | 500 |  | 3 |  | 1"Gf |  | 0.37 |  | 3194.7
Испытания проводились на воде при 20°C на частоте 50 Гц
серия KOSMO
СОДЕРЖАНИЕ
серия KOSMO - Стандартное исполнение
[12 empty] | Система кодификации | [17 empty] | стр. | 59
серии MM1 - MM2
[12 empty] | Таблица выбора модели | [17 empty] | стр. | 61
[12 empty] | Дополнительный прайс | [17 empty] | стр. | 62
[12 empty] | Запасные части | [17 empty] | стр. | 63
KOSMO - Система кодификации
[8 empty] | Поле 1 |  | Поле 2 |  | Поле 3 |  | Поле 4 |  | Поле 5 |  | Поле 6 |  | Поле 7 |  | Поле 8 |  | Поле 9 |  | Поле 10 |  | Поле 11 |  | Поле 12
[8 empty] | M |  | M1 |  | A |  | 065 |  | C |  | 21 |  | A |  | 4 |  | 0 |  | 0 |  | 0 |  | 0
Поле 1 |  |  | модель
Поле 2 |  |  | тип
Поле 3 |  |  | длина хода
Поле 4 |  |  | диаметр
Поле 5 |  |  | ход/мин
Поле 6 |  |  | материалы
Поле 7 |  |  | двигатель
Поле 8 |  |  | тип двигателя
Поле 9 |  |  | персонализация
Поле 10 |  |  | рынок
Поле 11 |  |  | регулировка
Поле 12 |  |  | опции
Поле 1 |  |  | модель
[7 empty] | M |  | Мембранный - Механический возврат
Поле 2 |  |  | тип
[7 empty] | M1 |  | ОДИНАРНАЯ мембрана
[7 empty] | M2 |  | ОДИНАРНАЯ мембрана
Поле 3 |  |  | длина хода | [5 empty] | мм | для механизма
[7 empty] | A |  | 2 |  |  | M1
[7 empty] | C |  | 4 |  |  | M1
[7 empty] | D |  | 6.4 |  |  | M1
[7 empty] | E |  | 7.4 |  |  | M1
[7 empty] | F |  | 7 |  |  | M2
[7 empty] | G |  | 8 |  |  | M2
[7 empty] | H |  | 9 |  |  | M2
[7 empty] | I |  | 15 |  |  | M2
Поле 4 |  |  | диаметр | [5 empty] | мм
[7 empty] | 065 |  | 65
[7 empty] | 096 |  | 96
[7 empty] | 124 |  | 124
[7 empty] | 140 |  | 140
[7 empty] | 157 |  | 157
[7 empty] | 179 |  | 179
передаточное число
Поле 5 |  |  | ход/мин | [11 empty] | насос
[7 empty] | A |  | 58 |  | 24:1 |  |  |  | MM1
[7 empty] | B |  | 78 |  | 18:1 |  |  |  | MM1
[7 empty] | C |  | 116 |  | 12:1 |  |  |  | MM1
[7 empty] | D |  | 43 |  | 32:1 |  |  |  | MM2
[7 empty] | E |  | 86 |  | 32:2 |  |  |  | MM2
[7 empty] | F |  | 131 |  | 32:3 |  |  |  | MM2
[7 empty] | G |  | 175 |  | 32:4 |  |  |  | MM2
KOSMO - Система кодификации
Поле 6 |  |  | материал | [5 empty] | Головка |  |  | Мембрана |  |  |  | Клапан |  |  | Седло клап. |  |  |  | Уплотнения
[7 empty] | 21 |  | SS316L |  |  | PTFE |  |  |  | SS316L |  |  | SS316L |  |  |  | FPM
[7 empty] | 24 |  | SS316L |  |  | PTFE |  |  |  | SS316L |  |  | SS316L |  |  |  | EPDM
[7 empty] | 41 |  | PVDF |  |  | PTFE |  |  |  | Ceramic |  |  | PVDF |  |  |  | FPM
[7 empty] | 44 |  | PVDF |  |  | PTFE |  |  |  | Ceramic |  |  | PVDF |  |  |  | EPDM
Поле 7 |  |  | двигатель | [5 empty] | кВт |  |  | питание |  |  |  | фаза |  | тип-размер |  |  |  | pump
[7 empty] | 0 |  | БЕЗ двигателя
[7 empty] | A |  | 0.25 |  |  | 230/400 В |  |  |  | 3 |  | 71-B5 |  |  |  | MM1
[7 empty] | B |  | 0.37 |  |  | 230/400 В |  |  |  | 3 |  | 71-B5 |  |  |  | MM1
[7 empty] | C |  | 0.55 |  |  | 230/400 В |  |  |  | 3 |  | 80-B5 |  |  |  | MM2
[7 empty] | D |  | 0.75 |  |  | 230/400 В |  |  |  | 3 |  | 80-B5 |  |  |  | MM2
[7 empty] | E |  | 1.1 |  |  | 230/400 В |  |  |  | 3 |  | 90S-B5 |  |  |  | MM2
Поле 8 |  |  | тип двигателя |  |  |  |  | полюс/фаза
[7 empty] | 0 | БЕЗ двигателя
[7 empty] | 2 |  |  | 2 / 3 |  |  | 230/400 В, 50/60 Гц TEFC (Закрытого типа с вентиляторным охлаждением)
[7 empty] | 5 |  |  | 4 / 3
[7 empty] | 6 |  |  | 6 / 3
[7 empty] | 3 |  |  | 2 / 1 |  |  | 230 В, 50 Гц, TEFC (Закрытого типа с вентиляторным охлаждением)
[7 empty] | 5 |  |  | 4 / 1
[7 empty] | 7 |  |  | 6 / 1
Поле 9 |  |  | персонализация
[7 empty] | 0 |  | СТАНДАРТ (или без двигателя)
[7 empty] | S |  | Дополнительное охлаждение
[7 empty] | X |  | Взрывозащищенный (Exd II B T4)
[7 empty] | V |  | Взрывозащищенный (Exd II B T4) + Дополнительное охлаждение
Поле 10 |  |  | рынок
[7 empty] | 0 |  | СТАНДАРТ
[7 empty] | 6 |  | Азия
[7 empty] | 7 |  | Бразилия
[7 empty] | 8 |  | Китай
Поле 11 |  |  | регулировка
[7 empty] | 0 |  | СТАНДАРТ (ручная)
Поле 12 |  |  | опции
[7 empty] | 0 |  | СТАНДАРТНОЕ исполенение
KOSMO - MM1 / MM2 - Трехфазный двигатель - Таблица выбора модели
[15 empty] | Максимальное давление [бар] | [10 empty] | Соединения [BSP]
[15 empty] | Максимальная производительность [л/ч] | [10 empty] | Мощность [кВт]
Максимальная частота [ход/мин]
41 - Головка PVDF / FPM | [25 empty] | Цена
| M | M1 |  | A | 065 |  | C | 41 | A | 4 | 0 | 0 | 0 | 0 |  | 116 |  | 9 |  | 12 |  | Ø8x12 |  | 0,25/4 |  | 1787.1 | 0 | 0 | 0 | 0 | 0
|  |  |  | C | 096 |  | B | 41 | A | 4 | 0 | 0 | 0 | 0 |  | 78 |  | 53 |  | 10 |  | 3/8" Gf |  | 0,25/4 |  | 1880.94 | 0 | 0 | 0 | 0 | 0
|  |  |  | D | 124 |  | B | 41 | B | 4 | 0 | 0 | 0 | 0 |  | 78 |  | 170 |  | 7 |  | 3/4" Gf |  | 0,37/4 |  | 2685.48 | 0 | 0 | 0 | 0 | 0
|  |  |  | D | 124 |  | B | 41 | B | 2 | 0 | 0 | 0 | 0 |  | 156 |  | 340 |  | 5 |  | 3/4" Gf |  | 0,37/2 |  | 2859.36 | 0 | 0 | 0 | 0 | 0
|  |  |  | E | 140 |  | B | 41 | B | 2 | 0 | 0 | 0 | 0 |  | 156 |  | 530 |  | 5 |  | 1" Gf |  | 0,37/2 |  | 2989.08 | 0 | 0 | 0 | 0 | 0
| M | M2 |  | F | 124 |  | D | 41 | C | 4 | 0 | 0 | 0 | 0 |  | 43 |  | 80 |  | 10 |  | 3/4"Gf |  | 0,55/4 |  | 3015.3 | 0 | 0 | 0 | 0 | 0
|  |  |  | F | 124 |  | F | 41 | C | 4 | 0 | 0 | 0 | 0 |  | 131 |  | 250 |  | 10 |  | 3/4"Gf |  | 0,55/4 |  | 3073.26 | 0 | 0 | 0 | 0 | 0
|  |  |  | G | 124 |  | G | 41 | C | 4 | 0 | 0 | 0 | 0 |  | 175 |  | 450 |  | 10 |  | 3/4"Gf |  | 0,55/4 |  | 3361.68 | 0 | 0 | 0 | 0 | 0
|  |  |  | G | 140 |  | G | 41 | C | 4 | 0 | 0 | 0 | 0 |  | 175 |  | 600 |  | 7 |  | 1"Gf |  | 0,55/4 |  | 3458.28 | 0 | 0 | 0 | 0 | 0
|  |  |  | H | 157 |  | G | 41 | C | 4 | 0 | 0 | 0 | 0 |  | 175 |  | 1000 |  | 4 |  | 1"Gf |  | 0,55/4 |  | 3650.1 | 0 | 0 | 0 | 0 | 0
|  |  |  | I | 179 |  | F | 41 | D | 4 | 0 | 0 | 0 | 0 |  | 131 |  | 1600 |  | 4 |  | 1"1/2Gf |  | 0,75/4 |  | 4403.58 | 0 | 0 | 0 | 0 | 0
|  |  |  | I | 179 |  | G | 41 | E | 4 | 0 | 0 | 0 | 0 |  | 175 |  | 2300 |  | 4 |  | 1"1/2Gf |  | 1,1/4 |  | 5126.7 | 0 | 0 | 0 | 0 | 0
21 - Головка SS316 / FPM | [25 empty] | Цена | 0 | 0 | 0 | 0 | 0
| M | M1 |  | A | 065 |  | C | 21 | A | 4 | 0 | 0 | 0 | 0 |  | 116 |  | 9 |  | 12 |  | 1/4" Gf |  | 0,25/4 |  | 1540.08 | 0 | 0 | 0 | 0 | 0
|  |  |  | C | 096 |  | B | 21 | A | 4 | 0 | 0 | 0 | 0 |  | 78 |  | 53 |  | 10 |  | 3/8" Gf |  | 0,25/4 |  | 1621.5 | 0 | 0 | 0 | 0 | 0
|  |  |  | D | 124 |  | B | 21 | B | 4 | 0 | 0 | 0 | 0 |  | 78 |  | 170 |  | 7 |  | 3/4" Gf |  | 0,37/4 |  | 2315.64 | 0 | 0 | 0 | 0 | 0
|  |  |  | D | 124 |  | B | 21 | B | 2 | 0 | 0 | 0 | 0 |  | 156 |  | 340 |  | 5 |  | 3/4" Gf |  | 0,37/2 |  | 2466.06 | 0 | 0 | 0 | 0 | 0
|  |  |  | E | 140 |  | B | 21 | B | 2 | 0 | 0 | 0 | 0 |  | 156 |  | 530 |  | 5 |  | 1" Gf |  | 0,37/2 |  | 2566.8 | 0 | 0 | 0 | 0 | 0
| M | M2 |  | F | 124 |  | D | 21 | C | 4 | 0 | 0 | 0 | 0 |  | 43 |  | 80 |  | 10 |  | 3/4"Gf |  | 0,55/4 |  | 2599.92 | 0 | 0 | 0 | 0 | 0
|  |  |  | F | 124 |  | F | 21 | C | 4 | 0 | 0 | 0 | 0 |  | 131 |  | 250 |  | 10 |  | 3/4"Gf |  | 0,55/4 |  | 2649.6 | 0 | 0 | 0 | 0 | 0
|  |  |  | G | 124 |  | G | 21 | C | 4 | 0 | 0 | 0 | 0 |  | 175 |  | 450 |  | 10 |  | 3/4"Gf |  | 0,55/4 |  | 2898 | 0 | 0 | 0 | 0 | 0
|  |  |  | G | 140 |  | G | 21 | C | 4 | 0 | 0 | 0 | 0 |  | 175 |  | 600 |  | 7 |  | 1"Gf |  | 0,55/4 |  | 2980.8 | 0 | 0 | 0 | 0 | 0
|  |  |  | H | 157 |  | G | 21 | C | 4 | 0 | 0 | 0 | 0 |  | 175 |  | 1000 |  | 4 |  | 1"Gf |  | 0,55/4 |  | 3146.4 | 0 | 0 | 0 | 0 | 0
|  |  |  | I | 179 |  | F | 21 | D | 4 | 0 | 0 | 0 | 0 |  | 131 |  | 1600 |  | 4 |  | 1"1/2Gf |  | 0,75/4 |  | 3795 | 0 | 0 | 0 | 0 | 0
|  |  |  | I | 179 |  | G | 21 | E | 4 | 0 | 0 | 0 | 0 |  | 175 |  | 2300 |  | 4 |  | 1"1/2Gf |  | 1,1/4 |  | 4420.14 | 0 | 0 | 0 | 0 | 0
Испытания проводились на воде при 20°C на частоте 50 Гц
Значения производительности при работе двигателя на 50 Гц. Для 60 Гц нужно умножить значение на 1.2
KOSMO - Дополнительный прайс - Сводная таблица
Поле 6 |  |  | головка насоса |  |  |  |  | 44 | - Исполнение 44 - PVDF / EPDM | [10 empty] | цены сответствуют исполнению 41
[8 empty] | 24 | - Исполнение 24 - SS316 / EPDM | [10 empty] | цены сответствуют исполнению 21
Поле 9 |  |  | персонализация | [7 empty] | S | - Дополнительоне охлаждение | [9 empty] | Поле 7: | A | 0.25 |  | 193.2 | 0 | 0 | 0 | 0 | 0
[22 empty] | Поле 7: | B | 0.37 |  | 215.28 | 0 | 0 | 0 | 0 | 0
[22 empty] | Поле 7: | C | 0.55 |  | 235.98 | 0 | 0 | 0 | 0 | 0
[22 empty] | Поле 7: | D | 0.75 |  | 258.06 | 0 | 0 | 0 | 0 | 0
[22 empty] | Поле 7: | E | 1.1 |  | 280.14 | 0 | 0 | 0 | 0 | 0
[11 empty] | X | - Взрывозащищенный (Ex-d IIB T4) | [9 empty] | Поле 7: | A | 0.25 |  | 494.04 | 0 | 0 | 0 | 0 | 0
[22 empty] | Поле 7: | B | 0.37 |  | 516.12 | 0 | 0 | 0 | 0 | 0
[22 empty] | Поле 7: | C | 0.55 |  | 430.56 | 0 | 0 | 0 | 0 | 0
[22 empty] | Поле 7: | D | 0.75 |  | 452.64 | 0 | 0 | 0 | 0 | 0
[22 empty] | Поле 7: | E | 1.1 |  | 500.94 | 0 | 0 | 0 | 0 | 0
KOSMO - Скидка на насос без двигателя - Сводная таблица
Поле 7 |  |  | двигатель | [5 empty] | 0 | - Насос без двигателя | [12 empty] | A | 0.25 |  | 129.72 | 0 | 0 | 0 | 0 | 0
[23 empty] | B | 0.37 |  | 150.42 | 0 | 0 | 0 | 0 | 0
[23 empty] | C | 0.55 |  | 107.64 | 0 | 0 | 0 | 0 | 0
[23 empty] | D | 0.75 |  | 150.42 | 0 | 0 | 0 | 0 | 0
[23 empty] | E | 1.1 |  | 215.28 | 0 | 0 | 0 | 0 | 0
KOSMO -MM1 / MM2 - Запасные части
[7 empty] | Головка насоса | [9 empty] | Артикул |  |  |  |  | 41/44 - PVDF |  |  |  |  | 21/24 - SS316
[7 empty] | (головка + клапана + винты) | [14 empty] | Цена |  |  |  |  | Цена
[7 empty] | Ø Мембрана [мм] |  | 65 |  |  | MM1 |  |  |  |  | MM1CT065 .. |  |  |  |  | 241.5 | 0 | 0 | 0 | 0 | 266.34 | 0 | 0 | 0 | 0
[9 empty] | 96 |  |  | MM1 |  |  |  |  | MM1CT096 .. |  |  |  |  | 241.5 | 0 | 0 | 0 | 0 | 408.48 | 0 | 0 | 0 | 0
[9 empty] | 124 |  |  | MM1/MM2 |  |  |  |  | MM1CT124 .. |  |  |  |  | 266.34 | 0 | 0 | 0 | 0 | 524.4 | 0 | 0 | 0 | 0
[9 empty] | 140 |  |  | MM1/MM2 |  |  |  |  | MM1CT140 .. |  |  |  |  | 373.98 | 0 | 0 | 0 | 0 | 851.46 | 0 | 0 | 0 | 0
[9 empty] | 157 |  |  | MM2 |  |  |  |  | MM2CT157 .. |  |  |  |  | 378.12 | 0 | 0 | 0 | 0 | 500.94 | 0 | 0 | 0 | 0
[9 empty] | 179 |  |  | MM2 |  |  |  |  | MM2CT179 .. |  |  |  |  | 465.06 | 0 | 0 | 0 | 0 | 963.24 | 0 | 0 | 0 | 0
[7 empty] | Головка насоса в сборе | [9 empty] | Артикул |  |  |  |  | 41/44 - PVDF | 0 | 0 | 0 | 0 | 21/24 - SS316 | 0 | 0 | 0 | 0
[7 empty] | (Гидравлическая головка + мембрана) | [14 empty] | Цена | 0 | 0 | 0 | 0 | Цена | 0 | 0 | 0 | 0
[7 empty] | Ø Мембрана [мм] |  | 65 |  |  | MM1 |  |  |  |  | MM1TC065 .. |  |  |  |  | 369.84 | 0 | 0 | 0 | 0 | 387.78 | 0 | 0 | 0 | 0
[9 empty] | 96 |  |  | MM1 |  |  |  |  | MM1TC096 .. |  |  |  |  | 369.84 | 0 | 0 | 0 | 0 | 538.2 | 0 | 0 | 0 | 0
[9 empty] | 124 |  |  | MM1/MM2 |  |  |  |  | MM1TC124 .. |  |  |  |  | 430.56 | 0 | 0 | 0 | 0 | 688.62 | 0 | 0 | 0 | 0
[9 empty] | 140 |  |  | MM1/MM2 |  |  |  |  | MM1TC140 .. |  |  |  |  | 546.48 | 0 | 0 | 0 | 0 | 1023.96 | 0 | 0 | 0 | 0
[9 empty] | 157 |  |  | MM2 |  |  |  |  | MM2TC157 .. |  |  |  |  | 550.62 | 0 | 0 | 0 | 0 | 1050.18 | 0 | 0 | 0 | 0
[9 empty] | 179 |  |  | MM2 |  |  |  |  | MM2TC179 .. |  |  |  |  | 658.26 | 0 | 0 | 0 | 0 | 1156.44 | 0 | 0 | 0 | 0
[7 empty] | Клапан всасывания | [9 empty] | Артикул |  |  |  |  | 41/44 - PVDF | 0 | 0 | 0 | 0 | 21/24 - SS316 | 0 | 0 | 0 | 0
[22 empty] | Цена | 0 | 0 | 0 | 0 | Цена | 0 | 0 | 0 | 0
[7 empty] | Ø Мембрана [мм] |  | 65 |  |  | MM1 |  |  |  |  | MM1SV065 .. |  |  |  |  | 64.86 | 0 | 0 | 0 | 0 | 35.88 | 0 | 0 | 0 | 0
[9 empty] | 96 |  |  | MM1 |  |  |  |  | MM1SV096 .. |  |  |  |  | 64.86 | 0 | 0 | 0 | 0 | 64.86 | 0 | 0 | 0 | 0
[9 empty] | 124 |  |  | MM1/MM2 |  |  |  |  | MM1SV124 .. |  |  |  |  | 77.28 | 0 | 0 | 0 | 0 | 77.28 | 0 | 0 | 0 | 0
[9 empty] | 140 |  |  | MM1/MM2 |  |  |  |  | MM1SV140 .. |  |  |  |  | 100.74 | 0 | 0 | 0 | 0 | 89.7 | 0 | 0 | 0 | 0
[9 empty] | 157 |  |  | MM2 |  |  |  |  | MM2SV157 .. |  |  |  |  | 103.5 | 0 | 0 | 0 | 0 | 103.5 | 0 | 0 | 0 | 0
[9 empty] | 179 |  |  | MM2 |  |  |  |  | MM2SV179 .. |  |  |  |  | 103.5 | 0 | 0 | 0 | 0 | 103.5 | 0 | 0 | 0 | 0
[7 empty] | Клапан подачи | [9 empty] | Артикул |  |  |  |  | 41/44 - PVDF | 0 | 0 | 0 | 0 | 21/24 - SS316 | 0 | 0 | 0 | 0
[22 empty] | Цена | 0 | 0 | 0 | 0 | Цена | 0 | 0 | 0 | 0
[7 empty] | Ø Мембрана [мм] |  | 65 |  |  | MM1 |  |  |  |  | MM1DV065 .. |  |  |  |  | 64.86 | 0 | 0 | 0 | 0 | 35.88 | 0 | 0 | 0 | 0
[9 empty] | 96 |  |  | MM1 |  |  |  |  | MM1DV096 .. |  |  |  |  | 64.86 | 0 | 0 | 0 | 0 | 64.86 | 0 | 0 | 0 | 0
[9 empty] | 124 |  |  | MM1/MM2 |  |  |  |  | MM1DV124 .. |  |  |  |  | 77.28 | 0 | 0 | 0 | 0 | 77.28 | 0 | 0 | 0 | 0
[9 empty] | 140 |  |  | MM1/MM2 |  |  |  |  | MM1DV140 .. |  |  |  |  | 100.74 | 0 | 0 | 0 | 0 | 89.7 | 0 | 0 | 0 | 0
[9 empty] | 157 |  |  | MM2 |  |  |  |  | MM2DV157 .. |  |  |  |  | 103.5 | 0 | 0 | 0 | 0 | 103.5 | 0 | 0 | 0 | 0
[9 empty] | 179 |  |  | MM2 |  |  |  |  | MM2DV179 .. |  |  |  |  | 103.5 | 0 | 0 | 0 | 0 | 103.5 | 0 | 0 | 0 | 0
|  | кВт / полюс |  |  | Артикул |  |  |  | Цена | [12 empty] | Артикул |  |  |  |  | Цена
Двигатель | MM1 | 0,25 / 4 |  |  | SPR0104214 |  |  |  | 193.2 | 0 | 0 | 0 | 0 |  | Ø Мембрана [мм] |  | 65 |  | MM1 |  |  | MM1MX065 |  |  |  |  | 120.06 | 0 | 0 | 0 | 0
|  | 0,37 / 4 |  |  | SPR0104215 |  |  |  | 215.28 | 0 | 0 | 0 | 0 |  |  |  | 96 |  | MM1 |  |  | MS1MX096 |  |  |  |  | 129.72 | 0 | 0 | 0 | 0
|  | 0,37 / 2 |  |  | SPR0104216 |  |  |  | 215.28 | 0 | 0 | 0 | 0 |  |  |  | 124 |  | MM1/MM2 |  |  | MS1MX124 |  |  |  |  | 162.84 | 0 | 0 | 0 | 0
| MM2 | 0,55 / 4 |  |  | SPR0104217 |  |  |  | 258.06 | 0 | 0 | 0 | 0 |  |  |  | 140 |  | MM1/MM2 |  |  | MS1MX140 |  |  |  |  | 172.5 | 0 | 0 | 0 | 0
|  | 0,75 / 4 |  |  | SPR0104218 |  |  |  | 300.84 | 0 | 0 | 0 | 0 |  |  |  | 157 |  | MM2 |  |  | MS1MX157 |  |  |  |  | 172.5 | 0 | 0 | 0 | 0
|  | 1,1 / 4 |  |  | SPR0104219 |  |  |  | 365.7 | 0 | 0 | 0 | 0 |  |  |  | 179 |  | MM2 |  |  | MS1MX179 |  |  |  |  | 193.2 | 0 | 0 | 0 | 0
серия TORK
SEKO оставляет за собой право вносить изменения в данный прайс-лист без предварительного уведомления
СОДЕРЖАНИЕ
серия TORK - Стандартное исполнение
[11 empty] | Система кодификации | [17 empty] | стр. |  | 66
[11 empty] | серия TY - Таблица выбора модели | [17 empty] | стр. |  | 68
[11 empty] | серия TT / TH - Для высоких давлений | [17 empty] | стр. |  | 71
серия TORK - Взрывозащищенное исполнение
[11 empty] | серия TY - Таблица выбора модели | [17 empty] | стр. |  | 72
[11 empty] | серия TT / TH - Для высоких давлений | [17 empty] | стр. |  | 75
Дополнительный прайс-лист | [10 empty] | Extra | [17 empty] | стр. |  | 76
Запасные части | [10 empty] | Extra
[11 empty] | Для головки насоса - Сводная таблица | [17 empty] | стр. |  | 77
[11 empty] | Для клапанов насоса - Сводная таблица | [17 empty] | стр. |  | 80
[11 empty] | Для механизма насоса - Сводная таблица | [17 empty] | стр. |  | 81
TORK - Система кодификации
[6 empty] | Поле 1 |  | Поле 2 |  | Поле 3 |  | Поле 4 |  | Поле 5 |  | Поле 6 |  | Поле 7 |  | Поле 8 |  | Поле 9 |  | Поле 10 |  | Поле 11 |  | Поле 12 |  | Поле 13
[6 empty] | T |  | Y |  | 50 |  | N1 |  | 4J |  | A |  | 7 |  | M |  | F |  | 4 |  | G |  | V |  | 0
1 | серия
2 | тип
3 | диаметр
4 | механизм
5 | материал
6 | тип клапана
7 | присоединения
8 | регулировка производитель-ти
9 | передаточное отношение
10 | число полюсов
11 | мощность
12 | датчик прорыва
13 | другое
Поле 1 |  |  | модель
[6 empty] | T |  | TORK
Поле 2 |  |  | тип
[6 empty] | Y |  | Двойная гидравлическая мембрана | [13 empty] | до 40 бар
[6 empty] | T |  | Двойная гидравлическая мембрана | [13 empty] | до 120 бар
[6 empty] | H |  | Двойная гидравлическая мембрана | [13 empty] | до 200 бар
Поле 3 |  |  | диаметр |  |  |  |  | мм |  |  | для механизма
[6 empty] | 12 |  | 12 |  |  | N0
[6 empty] | 15 |  | 15 |  |  | N0
[6 empty] | 25 |  | 25 |  |  | N0
[6 empty] | 30 |  | 30 |  |  | N1
[6 empty] | 35 |  | 35 |  |  | N0
[6 empty] | 50 |  | 50 |  |  | N1
[6 empty] | 70 |  | 70 |  |  | N1 / N2
[6 empty] | 90 |  | 90 |  |  | N2
[6 empty] | C0 |  | 120 |  |  | N2
Поле 4 |  |  | механизм |  |  |  |  | длина хода [мм]
[6 empty] | N0 |  | 10
[6 empty] | N1 |  | 25
[6 empty] | N2 |  | 35
TORK - Система кодификации
Поле 5 |  |  | материал |  |  |  |  | Головка |  |  | Мембрана |  |  | Шарики |  |  | Уплот-ия |  |  | Седло клап.
[6 empty] | 5B |  | PP |  |  | PTFE |  |  | ceramic |  |  | FPM |  |  | PVDF
[6 empty] | 4J |  | PVDF |  |  | PTFE |  |  | ceramic |  |  | FPM |  |  | PVDF
[6 empty] | 2F |  | 316L |  |  | PTFE |  |  | 316L |  |  | 316L |  |  | 316L
Поле 6 |  |  | тип клапана
[6 empty] | A |  | ОДИНАРНЫЙ шар
[6 empty] | B |  | ДВОЙНОЙ шар
[6 empty] | C |  | ТРОЙНОЙ шар
Поле 7 |  |  | присоединения
[6 empty] | 7 |  | Стандартное исполнение
[6 empty] | F |  | Фланцевое исполнение
Field 8 |  |  | регулировка производ-ти
[6 empty] | M |  | Ручная
[6 empty] | E |  | Сервопривод
Поле 9 |  |  | Передаточное отношение
[6 empty] | D |  | 1:12
[6 empty] | I |  | 1:15
[6 empty] | F |  | 1:20
Поле 10 |  |  | полюса/фазы
[6 empty] | 4 |  | 4 / 3
[6 empty] | 6 |  | 6 / 3
Поле 11 |  |  | мощность |  |  |  |  | кВт
[6 empty] | O |  | Без двигателя
[6 empty] | B |  | 0,18
[6 empty] | G |  | 1,1
[6 empty] | I |  | 2,2
Поле 12 |  |  | датчик прорыва
[6 empty] | V |  | Визуальный датчик прорыва мембраны
[6 empty] | R |  | Дистанционный датчик прорыва мембраны
Поле 13 |  |  | другое
[6 empty] | 0 |  | Стандартное исполнение
[6 empty] | 5 |  | Взрывозащищенное исполнение - 94/4/CE II 2 G c IIB T4 (для зоны 1)
TORK TY N0 - Стандартное исполнение - Таблица выбора модели
[15 empty] | Максимальное давление [бар] | [10 empty] | Соединения [BSP]
[15 empty] | Максимальная производительность [л/ч] | [10 empty] | Мощность [кВт]
Максимальная частота [ход/мин]
5B - Головка PP | [25 empty] | Цена
T | Y | 1 | 2 | N | 0 | 5 | B | B | 7 | M | I | 6 | B | V | 0 | 47 |  | 2.8 |  | 12 |  | 1/2" F |  | 0.18 |  | 6521.88 | 0 | 0 | 0 | 0 | 0
T | Y | 1 | 5 |  |  |  |  | B | 7 | M | I | 4 | B | V | 0 | 70 |  | 6.5 |  | 12 |  | 1/2" F |  | 0.18 |  | 6521.88 | 0 | 0 | 0 | 0 | 0
T | Y | 2 | 0 |  |  |  |  | B | 7 | M | I | 4 | B | V | 0 | 70 |  | 12.4 |  | 12 |  | 1/2" F |  | 0.18 |  | 6521.88 | 0 | 0 | 0 | 0 | 0
T | Y | 2 | 5 |  |  |  |  | B | 7 | M | F | 4 | B | V | 0 | 93 |  | 25 |  | 12 |  | 1/2" F |  | 0.18 |  | 6521.88 | 0 | 0 | 0 | 0 | 0
T | Y | 3 | 5 |  |  |  |  | B | 7 | M | F | 4 | B | V | 0 | 93.3333 |  | 49 |  | 12 |  | 1/2" F |  | 0.18 |  | 6603.3 | 0 | 0 | 0 | 0 | 0
T | Y | 5 | 0 |  |  |  |  | B | 7 | M | F | 4 | B | V | 0 | 93.3333 |  | 100.2 |  | 9 |  | 1/2" F |  | 0.18 |  | 6735.78 | 0 | 0 | 0 | 0 | 0
T | Y | 5 | 0 |  |  |  |  | B | 7 | M | A | 4 | C | V | 0 | 200 |  | 213.4 |  | 6 |  | 1/2" F |  | 0.25 |  | 6916.56 | 0 | 0 | 0 | 0 | 0
4J - Головка PVDF | [25 empty] | Цена
T | Y | 1 | 2 | N | 0 | 4 | J | B | 7 | M | I | 6 | B | V | 0 | 47 |  | 2.8 |  | 20 |  | 1/2" F |  | 0.18 |  | 9189.42 | 0 | 0 | 0 | 0 | 0
T | Y | 1 | 5 |  |  |  |  | B | 7 | M | I | 4 | B | V | 0 | 70 |  | 6.5 |  | 20 |  | 1/2" F |  | 0.18 |  | 9189.42 | 0 | 0 | 0 | 0 | 0
T | Y | 2 | 0 |  |  |  |  | B | 7 | M | I | 4 | B | V | 0 | 70 |  | 12.3 |  | 20 |  | 1/2" F |  | 0.18 |  | 9189.42 | 0 | 0 | 0 | 0 | 0
T | Y | 2 | 5 |  |  |  |  | B | 7 | M | F | 4 | B | V | 0 | 93 |  | 25 |  | 20 |  | 1/2" F |  | 0.18 |  | 9189.42 | 0 | 0 | 0 | 0 | 0
T | Y | 3 | 5 |  |  |  |  | B | 7 | M | F | 4 | B | V | 0 | 93.3333 |  | 49 |  | 19 |  | 1/2" F |  | 0.18 |  | 9189.42 | 0 | 0 | 0 | 0 | 0
T | Y | 5 | 0 |  |  |  |  | B | 7 | M | F | 4 | B | V | 0 | 93.3333 |  | 100.2 |  | 9 |  | 1/2" F |  | 0.18 |  | 9189.42 | 0 | 0 | 0 | 0 | 0
T | Y | 5 | 0 |  |  |  |  | B | 7 | M | A | 4 | C | V | 0 | 200 |  | 213.4 |  | 6 |  | 1/2" F |  | 0.25 |  | 9189.42 | 0 | 0 | 0 | 0 | 0
2F - Головка SS316 | [25 empty] | Цена
T | Y | 1 | 2 | N | 0 | 2 | F | B | 7 | M | I | 6 | B | V | 0 | 47 |  | 2.7 |  | 40 | 40 | 1/4" F |  | 0.18 |  | 7276.74 | 0 | 0 | 0 | 0 | 0
T | Y | 1 | 5 |  |  |  |  | B | 7 | M | I | 4 | B | V | 0 | 70 |  | 6.5 |  | 40 | 40 | 1/4" F |  | 0.18 |  | 7276.74 | 0 | 0 | 0 | 0 | 0
T | Y | 2 | 0 |  |  |  |  | B | 7 | M | I | 4 | B | V | 0 | 70 |  | 12.3 |  | 20 |  | 1/2" F |  | 0.18 |  | 7276.74 | 0 | 0 | 0 | 0 | 0
T | Y | 2 | 5 |  |  |  |  | B | 7 | M | F | 4 | B | V | 0 | 93 |  | 25 |  | 39 | 39 | 1/4" F |  | 0.18 |  | 7304.34 | 0 | 0 | 0 | 0 | 0
T | Y | 3 | 5 |  |  |  |  | B | 7 | M | F | 4 | B | V | 0 | 93.3333 |  | 49 |  | 19 | 19 | 1/4" F |  | 0.18 |  | 7547.22 | 0 | 0 | 0 | 0 | 0
T | Y | 5 | 0 |  |  |  |  | B | 7 | M | F | 4 | B | V | 0 | 93.3333 |  | 100.2 |  | 9 |  | 1/2" F |  | 0.18 |  | 8172.36 | 0 | 0 | 0 | 0 | 0
T | Y | 5 | 0 |  |  |  |  | B | 7 | M | A | 4 | C | V | 0 | 200 |  | 213.4 |  | 6 |  | 1/2" F |  | 0.25 |  | 8656.74 | 0 | 0 | 0 | 0 | 0
Испытания проводились на воде при 20°C на частоте 50 Гц
Значения производительности при работе двигателя на 50 Гц. Для 60 Гц нужно умножить значение на 1.2
TORK TY N1 - Стандартное исполнение - Таблица выбора модели
[15 empty] | Максимальное давление [бар] | [10 empty] | Соединения [BSP]
[15 empty] | Максимальная производительность [л/ч] | [10 empty] | Мощность [кВт]
Максимальная частота [ход/мин]
5B - Головка PP | [25 empty] | Цена
T | Y | 3 | 0 | N | 1 | 5 | B | A | 7 | M | D | 4 | E | V | 0 | 117 | 117 | 113 | 113 | 12 | 12 | 1/2" F | 1/2" F | 0.55 |  | 7095.96 | 0 | 0 | 0 | 0 | 0
T | Y | 4 | 0 |  |  |  |  | A | 7 | M | F | 4 | E | V | 0 | 93 | 117 | 163 | 113 | 12 | 12 | 1/2" F | 1/2" F | 0.55 |  | 7377.48 | 0 | 0 | 0 | 0 | 0
T | Y | 5 | 0 |  |  |  |  | A | 7 | M | F | 4 | E | V | 0 | 93 | 93 | 254 | 254 | 12 | 12 | 1/2" F | 1/2" F | 0.55 |  | 8360.04 | 0 | 0 | 0 | 0 | 0
T | Y | 7 | 0 |  |  |  |  | A | 7 | M | F | 4 | G | V | 0 | 93 | 93 | 501 | 501 | 12 | 12 | 1" F | 1" F | 1.1 |  | 10094.7 | 0 | 0 | 0 | 0 | 0
T | Y | 9 | 0 |  |  |  |  | A | 7 | M | F | 4 | G | V | 0 | 93 | 93 | 828 | 501 | 7 | 12 | 1 ½" F |  | 1.1 |  | 11193.18 | 0 | 0 | 0 | 0 | 0
T | Y | 9 | 0 |  |  |  |  | A | 7 | M | A | 4 | G | V | 0 | 200 | 93 | 1771 | 501 | 6 | 12 | 1 ½" F |  | 1.1 |  | 11235.96 | 0 | 0 | 0 | 0 | 0
4J - Головка PVDF | [25 empty] | Цена
T | Y | 3 | 0 | N | 1 | 4 | J | A | 7 | M | D | 4 | E | V | 0 | 117 | 117 | 111 | 111 | 20 | 20 | 1/2" F | 1/2" F | 0.55 |  | 9949.8 | 0 | 0 | 0 | 0 | 0
T | Y | 4 | 0 |  |  |  |  | A | 7 | M | F | 4 | G | V | 0 | 93 | 117 | 161 | 113 | 12 | 12 | 1/2" F | 1/2" F | 1.1 |  | 10229.94 | 0 | 0 | 0 | 0 | 0
T | Y | 5 | 0 |  |  |  |  | A | 7 | M | F | 4 | G | V | 0 | 93 | 93 | 254 | 254 | 20 | 20 | 1/2" F | 1/2" F | 1.1 |  | 10229.94 | 0 | 0 | 0 | 0 | 0
T | Y | 7 | 0 |  |  |  |  | A | 7 | M | F | 4 | G | V | 0 | 93 | 93 | 501 | 501 | 12 | 12 | 1" F | 1" F | 1.1 |  | 13380.48 | 0 | 0 | 0 | 0 | 0
T | Y | 9 | 0 |  |  |  |  | A | 7 | M | F | 4 | G | V | 0 | 93 | 93 | 828 | 501 | 7 | 12 | 1 ½" F |  | 1.1 |  | 16100.46 | 0 | 0 | 0 | 0 | 0
T | Y | 9 | 0 |  |  |  |  | A | 7 | M | A | 4 | G | V | 0 | 200 | 93 | 1771 | 501 | 6 | 12 | 1 ½" F |  | 1.1 |  | 16100.46 | 0 | 0 | 0 | 0 | 0
2F - Головка SS316 | [25 empty] | Цена | 0 | 0 | 0 | 0 | 0
T | Y | 3 | 0 | N | 1 | 2 | F | B | 7 | M | D | 4 | G | V | 0 | 117 | 117 | 106 | 106 | 40 | 40 | 1/2" F | 1/2" F | 1.1 |  | 9637.92 | 0 | 0 | 0 | 0 | 0
T | Y | 4 | 0 | N | 1 |  |  | A | 7 | M | F | 4 | G | V | 0 | 93 | 117 | 156 | 113 | 39 | 12 | 3/4" F | 3/4" F | 1.1 |  | 9962.22 | 0 | 0 | 0 | 0 | 0
T | Y | 5 | 0 | N | 1 |  |  | A | 7 | M | F | 4 | G | V | 0 | 93 | 93 | 254 | 254 | 24 | 24 | 3/4" F | 3/4" F | 1.1 |  | 9962.22 | 0 | 0 | 0 | 0 | 0
T | Y | 7 | 0 | N | 1 |  |  | A | 7 | M | F | 4 | G | V | 0 | 93 | 93 | 501 | 501 | 12 | 12 | 1" F | 1" F | 1.1 |  | 11549.22 | 0 | 0 | 0 | 0 | 0
T | Y | 9 | 0 | N | 1 |  |  | A | 7 | M | F | 4 | G | V | 0 | 93 | 93 | 828 | 501 | 7 | 12 | 1" F | 1" F | 1.1 |  | 12711.18 | 0 | 0 | 0 | 0 | 0
T | Y | 9 | 0 | N | 1 |  |  | A | 7 | M | A | 4 | G | V | 0 | 200 | 93 | 1771 | 501 | 6 | 12 | 1 ¼" F |  | 1.1 |  | 13857.96 | 0 | 0 | 0 | 0 | 0
Испытания проводились на воде при 20°C на частоте 50 Гц
Значения производительности при работе двигателя на 50 Гц. Для 60 Гц нужно умножить значение на 1.2
TORK TY N2 - Стандартное исполнение - Таблица выбора модели
[15 empty] | Максимальное давление [бар] | [10 empty] | Соединения [BSP]
[15 empty] | Максимальная производительность [л/ч] | [10 empty] | Мощность [кВт]
Максимальная частота [ход/мин]
5B - Головка PP | [25 empty] | Цена
T | Y | 7 | 0 | N | 2 | 5 | B | A | 7 | M | D | 4 | I | V | 0 | 117 |  | 865 |  | 12 |  | 1" F |  | 2.2 |  | 13784.82 | 0 | 0 | 0 | 0 | 0
T | Y | 9 | 0 |  |  |  |  | A | 7 | M | F | 4 | I | V | 0 | 93 |  | 1200 |  | 11 |  | 1 ½" F |  | 2.2 |  | 15723.72 | 0 | 0 | 0 | 0 | 0
T | Y | C | 0 |  |  |  |  | A | 7 | M | F | 4 | I | V | 0 | 93 |  | 2065 |  | 7 |  | 1 ½" F |  | 2.2 |  | 15965.22 | 0 | 0 | 0 | 0 | 0
4J - Головка PVDF | [25 empty] | Цена | 0 | 0 | 0 | 0 | 0
T | Y | 7 | 0 | N | 2 | 4 | J | A | 7 | M | D | 4 | I | V | 0 | 117 |  | 865 |  | 20 |  | 1" F |  | 2.2 |  | 19667.76 | 0 | 0 | 0 | 0 | 0
T | Y | 9 | 0 |  |  |  |  | A | 7 | M | F | 4 | I | V | 0 | 93 |  | 1200 |  | 11 |  | 1 ½" F |  | 2.2 |  | 20339.82 | 0 | 0 | 0 | 0 | 0
T | Y | C | 0 |  |  |  |  | A | 7 | M | F | 4 | I | V | 0 | 93 |  | 2065 |  | 7 |  | 1 ½" F |  | 2.2 |  | 29225.64 | 0 | 0 | 0 | 0 | 0
2F - Головка SS316 | [25 empty] | Цена | 0 | 0 | 0 | 0 | 0
T | Y | 7 | 0 | N | 2 | 2 | F | A | 7 | M | D | 4 | I | V | 0 | 117 |  | 865 |  | 19 |  | 1" F |  | 2.2 |  | 17243.1 | 0 | 0 | 0 | 0 | 0
T | Y | 9 | 0 |  |  |  |  | A | 7 | M | F | 4 | I | V | 0 | 93 |  | 1200 |  | 11 |  | 2" F |  | 2.2 |  | 17621.22 | 0 | 0 | 0 | 0 | 0
T | Y | C | 0 |  |  |  |  | A | 7 | M | F | 4 | I | V | 0 | 93 |  | 2065 |  | 7 |  | 2" F |  | 2.2 |  | 19506.3 | 0 | 0 | 0 | 0 | 0
Испытания проводились на воде при 20°C на частоте 50 Гц
Значения производительности при работе двигателя на 50 Гц. Для 60 Гц нужно умножить значение на 1.2
серия TORK TT - Стандартное исполнение - Таблица выбора модели - до 120 бар
[15 empty] | Максимальное давление [бар] | [10 empty] | Соединения [BSP]
[15 empty] | Максимальная производительность [л/ч] | [10 empty] | Мощность [кВт]
Максимальная частота [ход/мин]
2F - Головка S316 | [25 empty] | Цена
T | T | 1 | 2 | N | 0 | 2 | F | C | 7 | M | F | 4 | B | V | 0 | 93 |  | 4.5 |  | 120 |  | 1/4" F |  | 0.18 |  | 8532.54 | 0 | 0 | 0 | 0 | 0
T | T | 2 | 0 |  |  |  |  | B | 7 | M | I | 4 | B | V | 0 | 70 |  | 11.7279 |  | 57 |  | 1/4" F |  | 0.18 |  | 8532.54 | 0 | 0 | 0 | 0 | 0
T | T | 1 | 5 | N | 1 | 2 | F | B | 7 | M | D | 4 | G | V | 0 | 117 | 117 | 26.5 | 26.5 | 120 | 120 | 1/4" F | 1/4" F | 1.1 |  | 10903.38 | 0 | 0 | 0 | 0 | 0
T | T | 2 | 0 |  |  |  |  | B | 7 | M | D | 4 | G | V | 0 | 117 | 117 | 47.2 | 47.2 | 120 | 120 | 1/4" F | 1/4" F | 1.1 |  | 11919.06 | 0 | 0 | 0 | 0 | 0
T | T | 3 | 0 |  |  |  |  | B | 7 | M | D | 4 | G | V | 0 | 117 | 117 | 99 | 99 | 68 | 68 | 1/2" F | 1/2" F | 1.1 |  | 12033.6 | 0 | 0 | 0 | 0 | 0
T | T | 2 | 0 | N | 2 | 2 | F | B | 7 | M | D | 4 | I | V | 0 | 117 | 117 | 70 | 70 | 120 | 120 | 1/4" F | 1/4" F | 2.2 |  | 17819.94 | 0 | 0 | 0 | 0 | 0
T | T | 2 | 5 |  |  |  |  | B | 7 | M | D | 4 | I | V | 0 | 117 | 117 | 93 | 93 | 120 | 120 | 1/2" F | 1/2" F | 2.2 |  | 17819.94 | 0 | 0 | 0 | 0 | 0
T | T | 3 | 5 |  |  |  |  | B | 7 | M | F | 4 | I | V | 0 | 93 | 93 | 162.4999 | 162.4999 | 80 | 80 | 3/4" F | 3/4" F | 2.2 |  | 18399.54 | 0 | 0 | 0 | 0 | 0
T | T | 3 | 5 |  |  |  |  | B | 7 | M | D | 4 | I | V | 0 | 117 | 117 | 201.7684 | 201.7684 | 80 | 80 | 3/4" F | 3/4" F | 2.2 |  | 18399.54 | 0 | 0 | 0 | 0 | 0
серия TORK TH - Стандартное исполнение - Таблица выбора модели - до 200 бар
[15 empty] | Максимальное давление [бар] | [10 empty] | Соединения [BSP]
[15 empty] | Максимальная производительность [л/ч] | [10 empty] | Мощность [кВт]
Максимальная частота [ход/мин]
2F - Головка SS316 | [25 empty] | Цена
T | H | 1 | 0 | N | 1 | 2 | F | B | 7 | M | D | 4 | G | V | 0 | 117 | 117 | 10 | 10 | 200 | 200 | 1/4" F | 1/4" F | 1.1 |  | 12556.62 | 0 | 0 | 0 | 0 | 0
T | H | 1 | 5 | N | 1 | 2 | F | B | 7 | M | D | 4 | G | V | 0 | 117 | 117 | 24 | 24 | 200 | 200 | 1/4" F | 1/4" F | 1.1 |  | 13166.58 | 0 | 0 | 0 | 0 | 0
T | H | 1 | 5 | N | 2 | 2 | F | B | 7 | M | D | 4 | I | V | 0 | 117 | 117 | 35.2 | 35.2 | 200 | 200 | 1/4" F | 1/4" F | 2.2 |  | 17704.02 | 0 | 0 | 0 | 0 | 0
T | H | 2 | 0 | N | 2 | 2 | F | B | 7 | M | D | 4 | I | V | 0 | 117 | 117 | 67.4 | 67.4 | 200 | 200 | 1/4" F | 1/4" F | 2.2 |  | 19006.74 | 0 | 0 | 0 | 0 | 0
Испытания проводились на воде при 20°C на частоте 50 Гц
Значения производительности при работе двигателя на 50 Гц. Для 60 Гц нужно умножить значение на 1.2
серия TORK TY N0 - Взрывозащищенное исполнение ATEX 94/4/CE II 2 G E IIB T4 (для Зоны 1) - Таблица выбора модели
[15 empty] | Максимальное давление [бар] | [10 empty] | Соединения [BSP]
[15 empty] | Максимальная производительность [л/ч] | [10 empty] | Мощность [кВт]
Максимальная частота [ход/мин]
5B - Головка PP | [25 empty] | Цена
T | Y | 1 | 2 | N | 0 | 5 | B | B | 7 | M | I | 6 | B | V | 5 | 47 |  | 2.8 |  | 12 |  | 1/2" F |  | 0.18 |  | 7362.3 | 0 | 0 | 0 | 0 | 0
T | Y | 1 | 5 |  |  |  |  | B | 7 | M | I | 4 | B | V | 5 | 70 |  | 6.5 |  | 12 |  | 1/2" F |  | 0.18 |  | 7362.3 | 0 | 0 | 0 | 0 | 0
T | Y | 2 | 0 |  |  |  |  | B | 7 | M | I | 4 | B | V | 5 | 70 |  | 12.4 |  | 12 |  | 1/2" F |  | 0.18 |  | 7362.3 | 0 | 0 | 0 | 0 | 0
T | Y | 2 | 5 |  |  |  |  | B | 7 | M | F | 4 | B | V | 5 | 93 |  | 25 |  | 12 |  | 1/2" F |  | 0.18 |  | 7362.3 | 0 | 0 | 0 | 0 | 0
T | Y | 3 | 5 |  |  |  |  | B | 7 | M | F | 4 | B | V | 5 | 93.3333 |  | 49 |  | 12 |  | 1/2" F |  | 0.18 |  | 7442.34 | 0 | 0 | 0 | 0 | 0
T | Y | 5 | 0 |  |  |  |  | B | 7 | M | F | 4 | B | V | 5 | 93.3333 |  | 100.2 |  | 9 |  | 1/2" F |  | 0.18 |  | 7595.52 | 0 | 0 | 0 | 0 | 0
T | Y | 5 | 0 |  |  |  |  | B | 7 | M | A | 4 | C | V | 5 | 200 |  | 213.4 |  | 6 |  | 1/2" F |  | 0.25 |  | 7799.76 | 0 | 0 | 0 | 0 | 0
4J - Головка PVDF | [25 empty] | Цена | 0 | 0 | 0 | 0 | 0
T | Y | 1 | 2 | N | 0 | 4 | J | B | 7 | M | I | 6 | B | V | 5 | 47 |  | 2.8 |  | 20 |  | 1/2" F |  | 0.18 |  | 10028.46 | 0 | 0 | 0 | 0 | 0
T | Y | 1 | 5 |  |  |  |  | B | 7 | M | I | 4 | B | V | 5 | 70 |  | 6.5 |  | 20 |  | 1/2" F |  | 0.18 |  | 10028.46 | 0 | 0 | 0 | 0 | 0
T | Y | 2 | 0 |  |  |  |  | B | 7 | M | I | 4 | B | V | 5 | 70 |  | 12.3 |  | 20 |  | 1/2" F |  | 0.18 |  | 10028.46 | 0 | 0 | 0 | 0 | 0
T | Y | 2 | 5 |  |  |  |  | B | 7 | M | F | 4 | B | V | 5 | 93 |  | 25 |  | 20 |  | 1/2" F |  | 0.18 |  | 10028.46 | 0 | 0 | 0 | 0 | 0
T | Y | 3 | 5 |  |  |  |  | B | 7 | M | F | 4 | B | V | 5 | 93.3333 |  | 49 |  | 19 |  | 1/2" F |  | 0.18 |  | 10028.46 | 0 | 0 | 0 | 0 | 0
T | Y | 5 | 0 |  |  |  |  | B | 7 | M | F | 4 | B | V | 5 | 93.3333 |  | 100.2 |  | 9 |  | 1/2" F |  | 0.18 |  | 10028.46 | 0 | 0 | 0 | 0 | 0
T | Y | 5 | 0 |  |  |  |  | B | 7 | M | A | 4 | C | V | 5 | 200 |  | 213.4 |  | 6 |  | 1/2" F |  | 0.25 |  | 10028.46 | 0 | 0 | 0 | 0 | 0
2F - Головка SS316 | [25 empty] | Цена | 0 | 0 | 0 | 0 | 0
T | Y | 1 | 2 | N | 0 | 2 | F | B | 7 | M | I | 6 | B | V | 5 | 47 |  | 2.7 |  | 40 | 40 | 1/4" F |  | 0.18 |  | 8115.78 | 0 | 0 | 0 | 0 | 0
T | Y | 1 | 5 |  |  |  |  | B | 7 | M | I | 4 | B | V | 5 | 70 |  | 6.5 |  | 40 | 40 | 1/4" F |  | 0.18 |  | 8115.78 | 0 | 0 | 0 | 0 | 0
T | Y | 2 | 0 |  |  |  |  | B | 7 | M | I | 4 | B | V | 5 | 70 |  | 12.3 |  | 20 |  | 1/2" F |  | 0.18 |  | 7701.78 | 0 | 0 | 0 | 0 | 0
T | Y | 2 | 5 |  |  |  |  | B | 7 | M | F | 4 | B | V | 5 | 93 |  | 25 |  | 39 | 39 | 1/4" F |  | 0.18 |  | 8115.78 | 0 | 0 | 0 | 0 | 0
T | Y | 3 | 5 |  |  |  |  | B | 7 | M | F | 4 | B | V | 5 | 93.3333 |  | 49 |  | 19 | 19 | 1/4" F |  | 0.18 |  | 8386.26 | 0 | 0 | 0 | 0 | 0
T | Y | 5 | 0 |  |  |  |  | B | 7 | M | F | 4 | B | V | 5 | 93.3333 |  | 100.2 |  | 9 |  | 1/2" F |  | 0.18 |  | 9081.78 | 0 | 0 | 0 | 0 | 0
T | Y | 5 | 0 |  |  |  |  | B | 7 | M | A | 4 | C | V | 5 | 200 |  | 213.4 |  | 6 |  | 1/2" F |  | 0.25 |  | 9621.36 | 0 | 0 | 0 | 0 | 0
Испытания проводились на воде при 20°C на частоте 50 Гц
Значения производительности при работе двигателя на 50 Гц. Для 60 Гц нужно умножить значение на 1.2
серия TORK TY N1 - Взрывозащищенное исполнение ATEX 94/4/CE II 2 G E IIB T4 (для Зоны 1) - Таблица выбора модели
[15 empty] | Максимальное давление [бар] | [10 empty] | Соединения [BSP]
[15 empty] | Максимальная производительность [л/ч] | [10 empty] | Мощность [кВт]
Максимальная частота [ход/мин]
5B - Головка PP | [25 empty] | Цена
T | Y | 3 | 0 | N | 1 | 5 | B | A | 7 | M | D | 4 | E | V | 5 | 117 | 117 | 113 | 113 | 12 | 12 | 1/2" F | 1/2" F | 0.55 |  | 7973.64 | 0 | 0 | 0 | 0 | 0
T | Y | 4 | 0 |  |  |  |  | A | 7 | M | F | 4 | E | V | 5 | 93 | 117 | 163 | 113 | 12 | 12 | 1/2" F | 1/2" F | 0.55 |  | 8291.04 | 0 | 0 | 0 | 0 | 0
T | Y | 5 | 0 |  |  |  |  | A | 7 | M | F | 4 | E | V | 5 | 93 | 93 | 254 | 254 | 12 | 12 | 1/2" F | 1/2" F | 0.55 |  | 9240.48 | 0 | 0 | 0 | 0 | 0
T | Y | 7 | 0 |  |  |  |  | A | 7 | M | F | 4 | G | V | 5 | 93 | 93 | 501 | 501 | 12 | 12 | 1" F | 1" F | 1.1 |  | 11089.68 | 0 | 0 | 0 | 0 | 0
T | Y | 9 | 0 |  |  |  |  | A | 7 | M | F | 4 | G | V | 5 | 93 | 93 | 828 | 501 | 7 | 12 | 1 ½" F |  | 1.1 |  | 12297.18 | 0 | 0 | 0 | 0 | 0
T | Y | 9 | 0 |  |  |  |  | A | 7 | M | A | 4 | G | V | 5 | 200 | 93 | 1771 | 501 | 6 | 12 | 1 ½" F |  | 1.1 |  | 12753.96 | 0 | 0 | 0 | 0 | 0
4J - Головка PVDF | [25 empty] | Цена | 0 | 0 | 0 | 0 | 0
T | Y | 3 | 0 | N | 1 | 4 | J | A | 7 | M | D | 4 | E | V | 5 | 117 | 117 | 111 | 111 | 20 | 20 | 1/2" F | 1/2" F | 0.55 |  | 10828.86 | 0 | 0 | 0 | 0 | 0
T | Y | 4 | 0 |  |  |  |  | A | 7 | M | F | 4 | G | V | 5 | 93 | 117 | 161 | 113 | 12 | 12 | 1/2" F | 1/2" F | 1.1 |  | 11224.92 | 0 | 0 | 0 | 0 | 0
T | Y | 5 | 0 |  |  |  |  | A | 7 | M | F | 4 | G | V | 5 | 93 | 93 | 254 | 254 | 20 | 20 | 1/2" F | 1/2" F | 1.1 |  | 11224.92 | 0 | 0 | 0 | 0 | 0
T | Y | 7 | 0 |  |  |  |  | A | 7 | M | F | 4 | G | V | 5 | 93 | 93 | 501 | 501 | 12 | 12 | 1" F | 1" F | 1.1 |  | 14374.08 | 0 | 0 | 0 | 0 | 0
T | Y | 9 | 0 |  |  |  |  | A | 7 | M | F | 4 | G | V | 5 | 93 | 93 | 828 | 501 | 7 | 12 | 1 ½" F |  | 1.1 |  | 17296.92 | 0 | 0 | 0 | 0 | 0
T | Y | 9 | 0 |  |  |  |  | A | 7 | M | A | 4 | G | V | 5 | 200 | 93 | 1771 | 501 | 6 | 12 | 1 ½" F |  | 1.1 |  | 17296.92 | 0 | 0 | 0 | 0 | 0
2F - Головка SS316 | [25 empty] | Цена | 0 | 0 | 0 | 0 | 0
T | Y | 3 | 0 | N | 1 | 2 | F | B | 7 | M | D | 4 | G | V | 5 | 117 | 117 | 106 | 106 | 40 | 40 | 1/2" F | 1/2" F | 1.1 |  | 10631.52 | 0 | 0 | 0 | 0 | 0
T | Y | 4 | 0 | N | 1 |  |  | A | 7 | M | F | 4 | G | V | 5 | 93 | 117 | 156 | 113 | 39 | 12 | 3/4" F | 3/4" F | 1.1 |  | 10954.44 | 0 | 0 | 0 | 0 | 0
T | Y | 5 | 0 | N | 1 |  |  | A | 7 | M | F | 4 | G | V | 5 | 93 | 93 | 254 | 254 | 24 | 24 | 3/4" F | 3/4" F | 1.1 |  | 10954.44 | 0 | 0 | 0 | 0 | 0
T | Y | 7 | 0 | N | 1 |  |  | A | 7 | M | F | 4 | G | V | 5 | 93 | 93 | 501 | 501 | 12 | 12 | 1" F | 1" F | 1.1 |  | 12544.2 | 0 | 0 | 0 | 0 | 0
T | Y | 9 | 0 | N | 1 |  |  | A | 7 | M | F | 4 | G | V | 5 | 93 | 93 | 828 | 501 | 7 | 12 | 1" F | 1" F | 1.1 |  | 13806.9 | 0 | 0 | 0 | 0 | 0
T | Y | 9 | 0 | N | 1 |  |  | A | 7 | M | A | 4 | G | V | 5 | 200 | 93 | 1771 | 501 | 6 | 12 | 1 ¼" F |  | 1.1 |  | 15053.04 | 0 | 0 | 0 | 0 | 0
Испытания проводились на воде при 20°C на частоте 50 Гц
Значения производительности при работе двигателя на 50 Гц. Для 60 Гц нужно умножить значение на 1.2
серия TORK TY N2 - Взрывозащищенное исполнение ATEX 94/4/CE II 2 G E IIB T4 (для Зона 1) - Таблица выбора модели
[15 empty] | Максимальное давление [бар] | [10 empty] | Соединения [BSP]
[15 empty] | Максимальная производительность [л/ч] | [10 empty] | Мощность [кВт]
Максимальная частота [ход/мин]
5B - Головка PP | [25 empty] | Цена
T | Y | 7 | 0 | N | 2 | 5 | B | A | 7 | M | D | 4 | I | V | 5 | 117 |  | 865 |  | 12 |  | 1" F |  | 2.2 |  | 15130.32 | 0 | 0 | 0 | 0 | 0
T | Y | 9 | 0 |  |  |  |  | A | 7 | M | F | 4 | I | V | 5 | 93 |  | 1200 |  | 11 |  | 1 ½" F |  | 2.2 |  | 17069.22 | 0 | 0 | 0 | 0 | 0
T | Y | C | 0 |  |  |  |  | A | 7 | M | F | 4 | I | V | 5 | 93 |  | 2065 |  | 7 |  | 1 ½" F |  | 2.2 |  | 17312.1 | 0 | 0 | 0 | 0 | 0
4J - Головка PVDF | [25 empty] | Цена | 0 | 0 | 0 | 0 | 0
T | Y | 7 | 0 | N | 2 | 4 | J | A | 7 | M | D | 4 | I | V | 5 | 117 |  | 865 |  | 20 |  | 1" F |  | 2.2 |  | 21013.26 | 0 | 0 | 0 | 0 | 0
T | Y | 9 | 0 |  |  |  |  | A | 7 | M | F | 4 | I | V | 5 | 93 |  | 1200 |  | 11 |  | 1 ½" F |  | 2.2 |  | 21686.7 | 0 | 0 | 0 | 0 | 0
T | Y | C | 0 |  |  |  |  | A | 7 | M | F | 4 | I | V | 5 | 93 |  | 2065 |  | 7 |  | 1 ½" F |  | 2.2 |  | 30572.52 | 0 | 0 | 0 | 0 | 0
2F - Головка SS316 | [25 empty] | Цена | 0 | 0 | 0 | 0 | 0
T | Y | 7 | 0 | N | 2 | 2 | F | A | 7 | M | D | 4 | I | V | 5 | 117 |  | 865 |  | 19 |  | 1" F |  | 2.2 |  | 18591.36 | 0 | 0 | 0 | 0 | 0
T | Y | 9 | 0 |  |  |  |  | A | 7 | M | F | 4 | I | V | 5 | 93 |  | 1200 |  | 11 |  | 2" F |  | 2.2 |  | 18968.1 | 0 | 0 | 0 | 0 | 0
T | Y | C | 0 |  |  |  |  | A | 7 | M | F | 4 | I | V | 5 | 93 |  | 2065 |  | 7 |  | 2" F |  | 2.2 |  | 20853.18 | 0 | 0 | 0 | 0 | 0
Испытания проводились на воде при 20°C на частоте 50 Гц
Значения производительности при работе двигателя на 50 Гц. Для 60 Гц нужно умножить значение на 1.2
серия TORK TT - Взрывозащищенное исполнение ATEX 94/4/CE II 2 G E IIB T4 (для Зоны 1) Таблица выбора модели - до 120 бар
[15 empty] | Максимальное давление [бар] | [10 empty] | Соединения [BSP]
[15 empty] | Максимальная производительность [л/ч] | [10 empty] | Мощность [кВт]
Максимальная частота [ход/мин]
2F - Головка SS316 | [25 empty] | Цена
T | T | 1 | 2 | N | 0 | 2 | F | C | 7 | M | F | 4 | B | V | 5 | 93 |  | 4.5 |  | 120 |  | 1/4" F |  | 0.18 |  | 9440.58 | 0 | 0 | 0 | 0 | 0
T | T | 2 | 0 |  |  |  |  | B | 7 | M | I | 4 | B | V | 5 | 70 |  | 11.7279 |  | 57 |  | 1/4" F |  | 0.18 |  | 9440.58 | 0 | 0 | 0 | 0 | 0
T | T | 1 | 5 | N | 1 | 2 | F | B | 7 | M | D | 4 | G | V | 5 | 117 | 117 | 26.5 | 26.5 | 120 | 120 | 1/4" F | 1/4" F | 1.1 |  | 11971.5 | 0 | 0 | 0 | 0 | 0
T | T | 2 | 0 |  |  |  |  | B | 7 | M | D | 4 | G | V | 5 | 117 | 117 | 47.2 | 47.2 | 120 | 120 | 1/4" F | 1/4" F | 1.1 |  | 12985.8 | 0 | 0 | 0 | 0 | 0
T | T | 3 | 0 |  |  |  |  | B | 7 | M | D | 4 | G | V | 5 | 117 | 117 | 99 | 99 | 68 | 68 | 1/2" F | 1/2" F | 1.1 |  | 13103.1 | 0 | 0 | 0 | 0 | 0
T | T | 2 | 0 | N | 2 | 2 | F | B | 7 | M | D | 4 | I | V | 5 | 117 | 117 | 70 | 70 | 120 | 120 | 1/4" F | 1/4" F | 2.2 |  | 19268.94 | 0 | 0 | 0 | 0 | 0
T | T | 2 | 5 |  |  |  |  | B | 7 | M | D | 4 | I | V | 5 | 117 | 117 | 93 | 93 | 120 | 120 | 1/2" F | 1/2" F | 2.2 |  | 19268.94 | 0 | 0 | 0 | 0 | 0
T | T | 3 | 5 |  |  |  |  | B | 7 | M | F | 4 | I | V | 5 | 93 | 93 | 162.4999 | 162.4999 | 80 | 80 | 3/4" F | 3/4" F | 2.2 |  | 19849.92 | 0 | 0 | 0 | 0 | 0
T | T | 3 | 5 |  |  |  |  | B | 7 | M | D | 4 | I | V | 5 | 117 | 117 | 201.7684 | 201.7684 | 80 | 80 | 3/4" F | 3/4" F | 2.2 |  | 19849.92 | 0 | 0 | 0 | 0 | 0
серия TORK TH - Взрывозащищенное исполнение ATEX 94/4/CE II 2 G E IIB T4 (для Зоны 1) Таблица выбора модели - до 200 бар
[15 empty] | Максимальное давление [бар] | [10 empty] | Соединения [BSP]
[15 empty] | Максимальная производительность [л/ч] | [10 empty] | Мощность [кВт]
Максимальная частота [ход/мин]
2F - Головка SS316 | [25 empty] | Цена
T | H | 1 | 0 | N | 1 | 2 | F | B | 7 | M | D | 4 | G | V | 5 | 117 | 117 | 10 | 10 | 200 | 200 | 1/4" F | 1/4" F | 1.1 |  | 13623.36 | 0 | 0 | 0 | 0 | 0
T | H | 1 | 5 |  |  |  |  | B | 7 | M | D | 4 | G | V | 5 | 117 | 117 | 24 | 24 | 200 | 200 | 1/4" F | 1/4" F | 1.1 |  | 14238.84 | 0 | 0 | 0 | 0 | 0
T | H | 1 | 5 | N | 2 | 2 | F | B | 7 | M | D | 4 | I | V | 5 | 117 | 117 | 35.2 | 35.2 | 200 | 200 | 1/4" F | 1/4" F | 2.2 |  | 19154.4 | 0 | 0 | 0 | 0 | 0
T | H | 2 | 0 |  |  |  |  | B | 7 | M | D | 4 | I | V | 5 | 117 | 117 | 67.4 | 67.4 | 200 | 200 | 1/4" F | 1/4" F | 2.2 |  | 20458.5 | 0 | 0 | 0 | 0 | 0
Испытания проводились на воде при 20°C на частоте 50 Гц
Значения производительности при работе двигателя на 50 Гц. Для 60 Гц нужно умножить значение на 1.2
Дополнительный прайс-лист - Таблица выбора модели
Поле 7 |  |  | присоединения |  |  |  |  | B | [17 empty] | Цена
Фланцевое соединение UNI EN 1092-1 | [7 empty] | 5B PP | [8 empty] | для TY_N0 |  |  |  | все Ø |  |  |  |  | 164.22 | 0 | 0 | 0 | 0 | 0
[17 empty] | для TY_N1 |  |  |  | Ø 30 - 50 |  |  |  |  | 164.22 | 0 | 0 | 0 | 0 | 0
[17 empty] | для TY_N1 |  |  |  | Ø 70 - 90 |  |  |  |  | 237.36 | 0 | 0 | 0 | 0 | 0
[17 empty] | для TY_N2 |  |  |  | Ø 70 |  |  |  |  | 237.36 | 0 | 0 | 0 | 0 | 0
[17 empty] | для TY_N2 |  |  |  | Ø 90 - C0 |  |  |  |  | 382.26 | 0 | 0 | 0 | 0 | 0
[8 empty] | 4J PVDF | [8 empty] | для TY_N0 |  |  |  | все Ø |  |  |  |  | 303.6 | 0 | 0 | 0 | 0 | 0
[17 empty] | для TY_N1 |  |  |  | Ø 30 - 50 |  |  |  |  | 303.6 | 0 | 0 | 0 | 0 | 0
[17 empty] | для TY_N1 |  |  |  | Ø 70 - 90 |  |  |  |  | 394.68 | 0 | 0 | 0 | 0 | 0
[17 empty] | для TY_N2 |  |  |  | Ø 70 |  |  |  |  | 394.68 | 0 | 0 | 0 | 0 | 0
[17 empty] | для TY_N2 |  |  |  | Ø C0 - C0 |  |  |  |  | 672.06 | 0 | 0 | 0 | 0 | 0
Фланцевое соединение ANSI B16.5 класс 300 RF | [7 empty] | 2F SS316 | [8 empty] | для TY_N0 |  |  |  | все Ø |  |  |  |  | 350.52 | 0 | 0 | 0 | 0 | 0
[17 empty] | для TY_N1 |  |  |  | Ø 30 |  |  |  |  | 350.52 | 0 | 0 | 0 | 0 | 0
[17 empty] | для TY_N1 |  |  |  | Ø 50 |  |  |  |  | 430.56 | 0 | 0 | 0 | 0 | 0
[17 empty] | для TY_N1 |  |  |  | Ø 70 |  |  |  |  | 538.2 | 0 | 0 | 0 | 0 | 0
[17 empty] | для TY_N1 |  |  |  | Ø 90 |  |  |  |  | 1181.28 | 0 | 0 | 0 | 0 | 0
[17 empty] | для TY_N2 |  |  |  | Ø 70 |  |  |  |  | 538.2 | 0 | 0 | 0 | 0 | 0
[17 empty] | для TY_N2 |  |  |  | Ø 90 - C0 |  |  |  |  | 1181.28 | 0 | 0 | 0 | 0 | 0
Поле 8 |  |  | регулировка |  |  |  |  | E | [17 empty] | Цена
Вращательный сервопривод серии AKTUA | [7 empty] | для НЕВЗРЫВООПАСНОЙ ЗОНЫ | [7 empty] | для N0 механизма | [9 empty] | 2634.42 | 0 | 0 | 0 | 0 | 0
[16 empty] | для N1 механизма | [9 empty] | 2652.36 | 0 | 0 | 0 | 0 | 0
[16 empty] | для N2 механизма | [9 empty] | 2667.54 | 0 | 0 | 0 | 0 | 0
[8 empty] | для ВЗРЫВООПАСНОЙ ЗОНЫ | [7 empty] | для N0 механизма | [9 empty] | 5152.92 | 0 | 0 | 0 | 0 | 0
[16 empty] | для N1 механизма | [9 empty] | 5170.86 | 0 | 0 | 0 | 0 | 0
[16 empty] | для N2 механизма | [9 empty] | 5197.08 | 0 | 0 | 0 | 0 | 0
Поле 12 |  |  | датчик прорыва |  |  |  |  | E | [17 empty] | Цена
Дистанцинный датчик прорыва мембраны | [7 empty] | для НЕВЗРЫВООПАСНОЙ ЗОНЫ | [7 empty] | для N0 механизма | [9 empty] | 146.28 | 0 | 0 | 0 | 0 | 0
[16 empty] | для N1 механизма | [9 empty] | 146.28 | 0 | 0 | 0 | 0 | 0
[16 empty] | для N2 механизма | [9 empty] | 146.28 | 0 | 0 | 0 | 0 | 0
[8 empty] | для ВЗРЫВООПАСНОЙ ЗОНЫ | [7 empty] | для N0 механизма | [9 empty] | 701.04 | 0 | 0 | 0 | 0 | 0
[16 empty] | для N1 механизма | [9 empty] | 701.04 | 0 | 0 | 0 | 0 | 0
[16 empty] | для N2 механизма | [9 empty] | 701.04 | 0 | 0 | 0 | 0 | 0
СКИДКА для насосов без двигателя - Таблица выбора модели
мощность [кВт] |  |  |  | 0.18 |  |  |  | 0.25 |  |  |  | 0.55 |  |  |  | 0.75 |  |  |  | 1.1 |  |  |  | 1.5 |  |  |  | 2.2
Стандартный |  |  |  | 172.5 | 0 | 0 | 0 | 215.28 | 0 | 0 | 0 | 258.06 | 0 | 0 | 0 |  |  |  |  | 353.28 | 0 | 0 | 0 |  |  |  |  | 448.5 | 0 | 0 | 0
ATEX |  |  |  | 480.24 | 0 | 0 | 0 | 670.68 | 0 | 0 | 0 | 552 | 0 | 0 | 0 |  |  |  |  | 732.78 | 0 | 0 | 0 |  |  |  |  | 1265.46 | 0 | 0 | 0
Запасные части - Сводная таблица | [15 empty] | (для дополнительной информации смотреть сертификат на материалы EN10204 2.2)
[13 empty] | Рекомендуемые ЗЧ на 2 года эксплуатации | [12 empty] | 3 насоса
[13 empty] | Рекомендуемые ЗЧ на 2 года эксплуатации | [12 empty] | 1 насоса
[13 empty] | Для пусконаладки | [12 empty] | 1 насоса
Для головки насоса
[6 empty] | Набор мембран | [9 empty] | Артикул |  |  |  |  | N0 | N1 | N2 | Цена
TYN0 Ø12-15-20 - TTN0 Ø12-20 - THN1 Ø10 | [15 empty] | KRMTYB0A |  |  |  |  | • | • |  | 114.54 | 0 | 0 | 0 | 0 | 0 | 1 | 2
TYN0 Ø25-35 - TTN1 Ø15-20 - TTN2 Ø20 - THN1 Ø15 - THN2 Ø15-20 | [15 empty] | KRMTYC0A |  |  |  |  | • | • | • | 125.58 | 0 | 0 | 0 | 0 | 0 | 1 | 2
TYN1 Ø30-40-50 - TTN1 Ø30 - TTN2 Ø25-35 | [15 empty] | KRMTYD0A | [5 empty] | • | • | 404.34 | 0 | 0 | 0 | 0 | 0 | 1 | 2
TYN1 Ø70 - TYN2 Ø70 | [15 empty] | KRMTYE0A | [5 empty] | • | • | 578.22 | 0 | 0 | 0 | 0 | 0 | 1 | 2
TYN2 Ø90-C0 | [15 empty] | KRMTYF0A | [6 empty] | • | 527.16 | 0 | 0 | 0 | 0 | 0 | 1 | 2
[6 empty] | Набор уплотнений | [9 empty] | Артикул |  |  |  |  | N0 | N1 | N2 | Цена
TYN0 Ø12 - TTN0 Ø12 | [15 empty] | KRTTY12N00A |  |  |  |  | • |  |  | 322.92 | 0 | 0 | 0 | 0 | 0 | 1 | 2
TYN0 Ø15 | [15 empty] | KRTTY15N00A | KRTTY15N00A | KRTTY15N00A | KRTTY15N00A | KRTTY15N00A | • |  |  | 362.94 | 0 | 0 | 0 | 0 | 0 | 1 | 2
TYN0 Ø20 - TTN0 Ø20 | [15 empty] | KRTTY20N00A | KRTTY20N00A | KRTTY20N00A | KRTTY20N00A | KRTTY20N00A | • |  |  | 345 | 0 | 0 | 0 | 0 | 0 | 1 | 2
TYN0 Ø25 | [15 empty] | KRTTY25N00A | KRTTY30N00A | KRTTY30N00A | KRTTY30N00A | KRTTY30N00A | • |  |  | 343.62 | 0 | 0 | 0 | 0 | 0 | 1 | 2
TYN0 Ø35 | [15 empty] | KRTTY35N00A | KRTTY35N00A | KRTTY35N00A | KRTTY35N00A | KRTTY35N00A | • |  |  | 307.74 | 0 | 0 | 0 | 0 | 0 | 1 | 2
THN1 Ø10 | [15 empty] | KRTTY10N10A | [5 empty] | • |  | 451.26 | 0 | 0 | 0 | 0 | 0 | 1 | 2
TTN1 Ø15 - THN1 Ø15 | [15 empty] | KRTTY15N10A | [5 empty] | • |  | 405.72 | 0 | 0 | 0 | 0 | 0 | 1 | 2
TTN1 Ø20 | [15 empty] | KRTTY20N10A | KRTTY20N10A | KRTTY20N10A | KRTTY20N10A | KRTTY20N10A |  | • |  | 452.64 | 0 | 0 | 0 | 0 | 0 | 1 | 2
TYN1 Ø30 - TTN1 Ø30 | [15 empty] | KRTTY30N10A | KRTTY30N10A | KRTTY30N10A | KRTTY30N10A | KRTTY30N10A |  | • |  | 509.22 | 0 | 0 | 0 | 0 | 0 | 1 | 2
TYN1 Ø40 | [15 empty] | KRTTY40N10A | KRTTY30N10A | KRTTY30N10A | KRTTY30N10A | KRTTY30N10A |  | • | [6 empty] | 0 | 1 | 2
TYN1 Ø50 | [15 empty] | KRTTY50N10A | KRTTY50N10A | KRTTY50N10A | KRTTY50N10A | KRTTY50N10A |  | • |  | 710.7 | 0 | 0 | 0 | 0 | 0 | 1 | 2
TYN1 Ø70 | [15 empty] | KRTTY70N10A | KRTTY70N10A | KRTTY70N10A | KRTTY70N10A | KRTTY70N10A |  | • |  | 830.76 | 0 | 0 | 0 | 0 | 0 | 1 | 2
THN2 Ø15 | [15 empty] | KRTTY15N20A | [6 empty] | • | 422.28 | 0 | 0 | 0 | 0 | 0 | 1 | 2
TTN2 Ø20 - THN2 Ø20 | [15 empty] | KRTTY20N20A | KRTTY20N20A | KRTTY20N20A | KRTTY20N20A | KRTTY20N20A |  |  | • | 630.66 | 0 | 0 | 0 | 0 | 0 | 1 | 2
TTN2 Ø25 | [15 empty] | KRTTY25N20A | KRTTY25N20A | KRTTY25N20A | KRTTY25N20A | KRTTY25N20A |  |  | • | 550.62 | 0 | 0 | 0 | 0 | 0 | 1 | 2
TTN2 Ø35 | [15 empty] | KRTTY35N20A | KRTTY35N20A | KRTTY35N20A | KRTTY35N20A | KRTTY35N20A |  |  | • | 607.2 | 0 | 0 | 0 | 0 | 0 | 1 | 2
TYN2 Ø70 | [15 empty] | KRTTY70N20A | KRTTY70N20A | KRTTY70N20A | KRTTY70N20A | KRTTY70N20A |  |  | • | 840.42 | 0 | 0 | 0 | 0 | 0 | 1 | 2
TYN2 Ø90 | [15 empty] | KRTTY90N20A | KRTTY90N20A | KRTTY90N20A | KRTTY90N20A | KRTTY90N20A |  |  | • | 1936.14 | 0 | 0 | 0 | 0 | 0 | 1 | 2
TYN2 ØC0 | [15 empty] | KRTTYC0N20A | KRTTYC0N20A | KRTTYC0N20A | KRTTYC0N20A | KRTTYC0N20A |  |  | • | 2524.02 | 0 | 0 | 0 | 0 | 0 | 1 | 2
Запасные части - Сводная таблица | [15 empty] | (для дополнительной информации смотреть сертификат на материалы EN10204 2.2)
[13 empty] | Рекомендуемые ЗЧ на 2 года эксплуатации | [12 empty] | 3 насоса
[13 empty] | Рекомендуемые ЗЧ на 2 года эксплуатации | [12 empty] | 1 насоса
[13 empty] | Для пусконаладки | [12 empty] | 1 насоса
Для головки насоса
[6 empty] | Предохранительный клапан | [9 empty] | Артикул |  |  |  |  | N0 | N1 | N2 | Цена
TYN0 Ø12-15-20-25-35 | [15 empty] | VSN00A0B |  |  | (0 - 10) |  | ● | ● | [6 empty] | - | - | -
TYN0 Ø12-15-20-25-35 | [15 empty] | VSN00B0B |  |  | (10,1 - 12) |  | ● |  |  | 306.36 | 0 | 0 | 0 | 0 | - | - | -
[19 empty] | (10,1 - 20) |  |  | ● |  | 0 | 0 | 0 | 0 | 0 | - | - | -
[19 empty] | (10,1 - 19) |  |  |  | ● | 0 | 0 | 0 | 0 | 0 | - | - | -
TYN0 Ø12-15-20-25-35 | [15 empty] | VSN00E0A |  |  | (19,1 - 40) |  |  |  | ● | 320.16 | 0 | 0 | 0 | 0 | - | - | -
TTN0 Ø12-20 - TTN1 Ø15-20 - TTN2 Ø20 | [18 empty] | (40-100) |  |  |  | ● | 0 | 0 | 0 | 0 | 0 | - | - | -
TTN0 Ø12-20 - TTN1 Ø15-20 - THN1 Ø10-15 - TTN2 Ø20 | [15 empty] | VSN00F0A |  |  | (100,1 - 120) |  |  |  | ● | 336.72 | 0 | 0 | 0 | 0 | - | - | -
THN2 Ø15-20 | [18 empty] | (120 - 200) |  |  |  | ● | 0 | 0 | 0 | 0 | 0 | - | - | -
TYN1 Ø30-40-50 | [15 empty] | VSN10A0A |  |  | (0 - 6) |  | ● | ● | ● | [5 empty] | - | - | -
TYN1 Ø30-40-50 | [15 empty] | VSN10B0A |  |  | (6,1 - 12) |  | ● | ● |  | 779.7 | 0 | 0 | 0 | 0 | - | - | -
TYN1 Ø30-40-50 | [18 empty] | (6,1 - 17) |  |  |  | ● | 0 | 0 | 0 | 0 | 0 | - | - | -
TYN1 Ø30-40-50 | [15 empty] | VSN10C0A |  |  | (17,1 - 40) |  |  |  | ● | 786.6 | 0 | 0 | 0 | 0 | - | - | -
TTN1 Ø30 - TTN2 Ø25-35 | [18 empty] | (40 - 45) |  |  |  | ● | 0 | 0 | 0 | 0 | 0 | - | - | -
TTN1 Ø30 - TTN2 Ø25-35 | [15 empty] | VSN10D0A |  |  | (45,1 - 100) |  |  |  | ● | 1208.88 | 0 | 0 | 0 | 0 | - | - | -
TTN1 Ø30 - TTN2 Ø25-35 | [15 empty] | VSN10E0A |  |  | (100,1 - 120) |  |  |  | ● | 1236.48 | 0 | 0 | 0 | 0 | - | - | -
TYN1 Ø 70 | [15 empty] | VSN20A0A |  |  | (1 - 12) |  | ● | ● | ● | 1075.02 | 0 | 0 | 0 | 0 | - | - | -
TYN2 Ø70 | [18 empty] | (0 - 15) |  | ● | ● | ● | 0 | 0 | 0 | 0 | 0 | - | - | -
TYN2 Ø70 | [15 empty] | VSN20B0A |  |  | (15,1 - 20) |  | ● | ● |  | 1229.58 | 0 | 0 | 0 | 0 | - | - | -
TYN2 Ø70 | [18 empty] | (15,1 - 26) |  |  |  | ● | 0 | 0 | 0 | 0 | 0 | - | - | -
TYN2 Ø70 | [15 empty] | VSN20C0A |  |  | (26,1 - 40) |  |  |  | ● | 1237.86 | 0 | 0 | 0 | 0 | - | - | -
TYN2 Ø90-C0 | [15 empty] | VSN30A0B |  |  | (0 - 11) |  | ● | ● | ● | 4645.08 | 0 | 0 | 0 | 0 | - | - | -
[6 empty] | Клапан стравливания | [9 empty] | Артикул |  |  |  |  | N0 | N1 | N2 | Цена
TYN0 | [15 empty] | 9041110 |  |  |  |  | • | • | • | 338.1 | 0 | 0 | 0 | 0 | 0 | 1 | 1
TTN0 - TTN1 Ø15-20 - TTN2 Ø20 - THN1 - THN2 | [22 empty] | • | 0 | 0 | 0 | 0 | 0
TYN1 - TYN2 | [15 empty] | 9041121 |  |  |  |  | • | • | • | 371.22 | 0 | 0 | 0 | 0 | 0 | 1 | 1
TTN1 Ø30 - TTN2 Ø25-35 | [22 empty] | • | 0 | 0 | 0 | 0 | 0
[6 empty] | Перепускной клапан | [9 empty] | Артикул |  |  |  |  | N0 | N1 | N2 | Цена
TYN0 | [15 empty] | 9041111 |  |  |  |  | • | • | • | 200.1 | 0 | 0 | 0 | 0 | 0 | 1 | 1
TTN0 - TTN1 Ø15-20 - TTN2 Ø20 - THN1 - THN2 | [22 empty] | • | 0 | 0 | 0 | 0 | 0
TYN1 - TYN2 | [15 empty] | 9041119 |  |  |  |  | • | • | • | 262.2 | 0 | 0 | 0 | 0 | 0 | 1 | 1
TTN1 Ø30 - TTN2 Ø25-35 | [22 empty] | • | 0 | 0 | 0 | 0 | 0
[6 empty] | Подпиточный клапан | [9 empty] | Артикул |  |  |  |  | N0 | N1 | N2 | Цена
TYN0 | [15 empty] | 9041112 |  |  |  |  | • | • | • | 249.78 | 0 | 0 | 0 | 0 | 0 | 1 | 1
TTN0 - TTN1 Ø15-20 - TTN2 Ø20 - THN1 - THN2 | [22 empty] | • | 0 | 0 | 0 | 0 | 0
TYN1 - TYN2 | [15 empty] | 9041120 | 9041119 | 9041119 | 9041119 | 9041119 | • | • | • | 255.3 | 0 | 0 | 0 | 0 | 0 | 1 | 1
TTN1 Ø30 - TTN2 Ø25-35 | [22 empty] | • | 0 | 0 | 0 | 0 | 0
Запасные части - Сводная таблица | [15 empty] | (для дополнительной информации смотреть сертификат на материалы EN10204 2.2)
[13 empty] | Рекомендуемые ЗЧ на 2 года эксплуатации | [12 empty] | 3 насоса
[13 empty] | Рекомендуемые ЗЧ на 2 года эксплуатации | [12 empty] | 1 насоса
[13 empty] | Для пусконаладки | [12 empty] | 1 насоса
[6 empty] | Плунжер | [9 empty] | Артикул |  |  |  |  | N0 | N1 | N2 | Цена
TYN0 Ø12 | [15 empty] | 9176015 |  |  |  |  | • | • | • | 168.36 | 0 | 0 | 0 | 0 | 0 | 1 | 2
TTN0 Ø12 | [22 empty] | • | 0 | 0 | 0 | 0 | 0
TYN0 Ø15 | [15 empty] | 9176016 | 9176016 | 9176016 | 9176016 | 9176016 | • | • | • | 161.46 | 0 | 0 | 0 | 0 | 0 | 1 | 2
TYN0 Ø20 | [15 empty] | 9176017 |  |  |  |  | • | • | • | 165.6 | 0 | 0 | 0 | 0 | 0 | 1 | 2
TTN0 Ø20 | [22 empty] | • | 0 | 0 | 0 | 0 | 0
TYN0 Ø25 | [15 empty] | 9176018 | 9176018 | 9176018 | 9176018 | 9176018 | • | • | • | 205.62 | 0 | 0 | 0 | 0 | 0 | 1 | 2
TYN0 Ø35 | [15 empty] | 9176020 | 9176020 | 9176020 | 9176020 | 9176020 | • | • | • | 215.28 | 0 | 0 | 0 | 0 | 0 | 1 | 2
TTN1 Ø20 | [15 empty] | 9176064 | 9176064 | 9176064 | 9176064 | 9176064 |  |  | • | 356.04 | 0 | 0 | 0 | 0 | 0 | 1 | 2
TYN1 Ø70 | [15 empty] | 9176074 | 9176074 | 9176074 | 9176074 | 9176074 | • | • | • | 1077.78 | 0 | 0 | 0 | 0 | 0 | 1 | 2
TYN1 Ø50 | [15 empty] | 9176086 | 9176086 | 9176086 | 9176086 | 9176086 | • | • | • | 648.6 | 0 | 0 | 0 | 0 | 0 | 1 | 2
THN1 Ø10 | [15 empty] | 9176091 | 9176091 | 9176091 | 9176091 | 9176091 |  |  | • | 333.96 | 0 | 0 | 0 | 0 | 0 | 1 | 2
TTN1 Ø15 - THN1 Ø15 | [15 empty] | 9176092 | 9176092 | 9176092 | 9176092 | 9176092 |  |  | • | 178.02 | 0 | 0 | 0 | 0 | 0 | 1 | 2
TYN1 Ø40 | [15 empty] | 9176102 | 9176102 | 9176102 | 9176102 | 9176102 | • | • | • | 554.76 | 0 | 0 | 0 | 0 | 0 | 1 | 2
TYN1 Ø30 | [15 empty] | 9176107 |  |  |  |  | • | • | • | 481.62 | 0 | 0 | 0 | 0 | 0 | 1 | 2
TTN1 Ø30 | [22 empty] | • | 0 | 0 | 0 | 0 | 0
THN2 Ø15 | [15 empty] | 9176122 | 9176122 | 9176122 | 9176122 | 9176122 |  |  | • | 456.78 | 0 | 0 | 0 | 0 | 0 | 1 | 2
TTN2 Ø20 - THN2 Ø20 | [15 empty] | 9176123 | 9176123 | 9176123 | 9176123 | 9176123 |  |  | • | 546.48 | 0 | 0 | 0 | 0 | 0 | 1 | 2
TTN2 Ø25 | [15 empty] | 9176133 | 9176133 | 9176133 | 9176133 | 9176133 |  |  | • | 638.94 | 0 | 0 | 0 | 0 | 0 | 1 | 2
TTN2 Ø35 | [15 empty] | 9176134 | 9176134 | 9176134 | 9176134 | 9176134 |  |  | • | 745.2 | 0 | 0 | 0 | 0 | 0 | 1 | 2
TYN2 Ø70 | [15 empty] | 9176136 | 9176136 | 9176136 | 9176136 | 9176136 | • | • | • | 1487.64 | 0 | 0 | 0 | 0 | 0 | 1 | 2
TYN2 Ø90 | [15 empty] | KRPY90N20A | KRPY90N20A | KRPY90N20A | KRPY90N20A | KRPY90N20A | • | • | • | 1936.14 | 0 | 0 | 0 | 0 | 0 | 1 | 2
TYN2 ØC0 | [15 empty] | KRPYC0N20A | KRPYC0N20A | KRPYC0N20A | KRPYC0N20A | KRPYC0N20A | • | • | • | 2524.02 | 0 | 0 | 0 | 0 | 0 | 1 | 2
Запасные части - Сводная таблица | [15 empty] | (для дополнительной информации смотреть сертификат на материалы EN10204 2.2)
[13 empty] | Рекомендуемые ЗЧ на 2 года эксплуатации | [12 empty] | 3 насоса
[13 empty] | Рекомендуемые ЗЧ на 2 года эксплуатации | [12 empty] | 1 насоса
[13 empty] | Для пусконаладки | [12 empty] | 1 насоса
Для клапанов насоса
[6 empty] | Картридж | [9 empty] | Артикул |  |  |  |  | 5B | 4J | 2F | Цена
[15 empty] | TYN0 Ø12-15-20 | KRVBT0B5B0A |  |  |  |  | • | • |  | 364.32 | 0 | 0 | 0 | 0 | 0 | 1 | 3
[15 empty] | TYN0 Ø25-35 | KRVBT1B5B0A |  |  |  |  | • | • |  | 528.54 | 0 | 0 | 0 | 0 | 0 | 1 | 3
Запасные части для клапанов
[6 empty] | Набор запасных клапанов | [9 empty] | Артикул |  |  |  |  | 5B | 4J | 2F | Цена
TYN0 Ø12 - THN1 Ø10 | [15 empty] | KRVSL0B2F0A | [6 empty] | • | 364.32 | 0 | 0 | 0 | 0 | 0 | 1 | 3
TTN0 Ø12 | [15 empty] | KRVSL0C2F0A | KRVSL0C2F0A | KRVSL0C2F0A | KRVSL0C2F0A | KRVSL0C2F0A |  |  | • | 528.54 | 0 | 0 | 0 | 0 | 0 | 1 | 3
TYN0 Ø25-35 | [15 empty] | KRVSL1A2F0A | KRVSL1A2F0A | KRVSL1A2F0A | KRVSL1A2F0A | KRVSL1A2F0A |  |  | • | 198.72 | 0 | 0 | 0 | 0 | 0 | 1 | 3
TYN0 Ø15-20 - TYN1 Ø30 - TTN0 Ø20 | [15 empty] | KRVSL1B2F0A | [6 empty] | • | 364.32 | 0 | 0 | 0 | 0 | 0 | 1 | 3
TTN1 Ø15-20 - THN1 Ø15 - TTN2 Ø20 - THN2 Ø15-20 | [23 empty] | 0 | 0 | 0 | 0 | 0
TTN1 Ø30 - TTN2 Ø25 | [15 empty] | KRVSL2B2F0A | KRVSL2B2F0A | KRVSL2B2F0A | KRVSL2B2F0A | KRVSL2B2F0A |  |  | • | 500.94 | 0 | 0 | 0 | 0 | 0 | 1 | 3
TYN1 Ø40-50 | [15 empty] | KRVSL3A2F0A | KRVSL3A2F0A | KRVSL3A2F0A | KRVSL3A2F0A | KRVSL3A2F0A |  |  | • | 576.84 | 0 | 0 | 0 | 0 | 0 | 1 | 3
TTN2 Ø35 | [15 empty] | KRVSL3B2F0A | KRVSL3A2F0A | KRVSL3A2F0A | KRVSL3A2F0A | KRVSL3A2F0A |  |  | • | 1061.22 | 0 | 0 | 0 | 0 | 0 | 1 | 3
TYN1 Ø70 | [15 empty] | KRVSL4A2F0A | KRVSL4A2F0A | KRVSL4A2F0A | KRVSL4A2F0A | KRVSL4A2F0A |  |  | • | 2460.54 | 0 | 0 | 0 | 0 | 0 | 1 | 3
TYN1 Ø30 | [15 empty] | KRVBT2B5B0A | KRVBT2B5B0A | KRVBT2B5B0A | KRVBT2B5B0A | KRVBT2B5B0A | • | • |  | 2012.04 | 0 | 0 | 0 | 0 | 0 | 1 | 3
TYN1 Ø40-50 | [15 empty] | KRVBT3A5B0A | KRVBT3A5B0A | KRVBT3A5B0A | KRVBT3A5B0A | KRVBT3A5B0A | • | • |  | 1462.8 | 0 | 0 | 0 | 0 | 0 | 1 | 3
TYN1 Ø70 | [15 empty] | KRVBT4A5B0A |  |  |  |  | • | • |  | 2569.56 | 0 | 0 | 0 | 0 | 0 | 1 | 3
TYN2 Ø70 | [20 empty] | • | • | • | 0 | 0 | 0 | 0 | 0
TYN1 Ø90 - TYN2 Ø90-C0 | [15 empty] | KRVBT5A5B0A | KRVBT4A5B0A | KRVBT4A5B0A | KRVBT4A5B0A | KRVBT4A5B0A | • | • | • | 7765.26 | 0 | 0 | 0 | 0 | 0 | 1 | 3
|  |  | Набор клапанов для пуско-наладки | [12 empty] | Артикул |  |  |  |  | N0 | N1 | N2 | Цена
VBT2 - ОДИНАРНЫЙ - PVDF/CERAMIC/FPM | [15 empty] | KCVBT2A5B0A | [5 empty] | • |  | 505.08 | 0 | 0 | 0 | 0 | 1 | - | -
VBT3 - ОДИНАРНЫЙ - PVDF/CERAMIC/FPM | [15 empty] | KCVBT3A5B0A | [5 empty] | • |  | 731.4 | 0 | 0 | 0 | 0 | 1 | - | -
VBT4 - ОДИНАРНЫЙ - PVDF/CERAMIC/FPM | [15 empty] | KCVBT4A5B0A | [5 empty] | • | • | 1286.16 | 0 | 0 | 0 | 0 | 1 | - | -
VBT5 - ОДИНАРНЫЙ - PVDF/CERAMIC/FPM | [15 empty] | KCVBT5A5B0A | [5 empty] | • | • | 3883.32 | 0 | 0 | 0 | 0 | 1 | - | -
VSL0 - ОДИНАРНЫЙ - AISI316L | [15 empty] | KCVSL0A2F0A |  |  |  |  | • |  |  | 99.36 | 0 | 0 | 0 | 0 | 1 | - | -
VSL1 - ОДИНАРНЫЙ - AISI316L | [15 empty] | KCVSL1A2F0A |  |  |  |  | • |  |  | 99.36 | 0 | 0 | 0 | 0 | 1 | - | -
VSL1 - ОДИНАРНЫЙ - AISI316L+CERAMIC | [15 empty] | KCVSL1A7Q0A |  |  |  |  | • |  |  | 223.56 | 0 | 0 | 0 | 0 | 1 | - | -
VSL2 - ОДИНАРНЫЙ - AISI316L | [15 empty] | KCVSL2A2F0A | [5 empty] | • |  | 133.86 | 0 | 0 | 0 | 0 | 1 | - | -
VSL2 - ОДИНАРНЫЙ - AISI316L+CERAMIC | [15 empty] | KCVSL2A7Q0A | [5 empty] | • |  | 266.34 | 0 | 0 | 0 | 0 | 1 | - | -
VSL3 - ОДИНАРНЫЙ - AISI316L | [15 empty] | KCVSL3A2F0A | [5 empty] | • |  | 289.8 | 0 | 0 | 0 | 0 | 1 | - | -
VSL3 - ОДИНАРНЫЙ - AISI316L+CERAMIC | [15 empty] | KCVSL3A7Q0A | [5 empty] | • |  | 881.82 | 0 | 0 | 0 | 0 | 1 | - | -
VSL4 - ОДИНАРНЫЙ - AISI316L | [15 empty] | KCVSL4A2F0A | [5 empty] | • | • | 1232.34 | 0 | 0 | 0 | 0 | 1 | - | -
VSL5 - ОДИНАРНЫЙ - AISI316L | [15 empty] | KCVSL5A2F0A | [6 empty] | • | 1834.02 | 0 | 0 | 0 | 0 | 1 | - | -
Запасные части - Сводная таблица | [15 empty] | (для дополнительной информации смотреть сертификат на материалы EN10204 2.2)
[13 empty] | Рекомендуемые ЗЧ на 2 года эксплуатации | [12 empty] | 3 насоса
[13 empty] | Рекомендуемые ЗЧ на 2 года эксплуатации | [12 empty] | 1 насоса
[13 empty] | Для пусконаладки | [12 empty] | 1 насоса
Для механизма насоса
[5 empty] | Набор уплотнений штока | [10 empty] | Атикул |  |  |  |  | N0 | N1 | N2 | Цена
[16 empty] | KRSTN00A |  |  |  |  | • |  |  | 59.34 | 0 | 0 | 0 | 0 | 1 | 1 | 3
[16 empty] | KRSTN10B | [5 empty] | • |  | 64.86 | 0 | 0 | 0 | 0 | 1 | 1 | 3
[16 empty] | KRSTN20A | [6 empty] | • | 64.86 | 0 | 0 | 0 | 0 | 1 | 1 | 3
[5 empty] | Набор уплотнений механизма | [10 empty] | Артикул |  |  |  |  | N0 | N1 | N2 | Цена
[16 empty] | KRTTN00A |  |  |  |  | • |  |  | 171.12 | 0 | 0 | 0 | 0 | 0 | 1 | 2
[16 empty] | KRTTN10A | [5 empty] | • |  | 144.9 | 0 | 0 | 0 | 0 | 0 | 1 | 2
[16 empty] | KRTTN20A | [6 empty] | • | 173.88 | 0 | 0 | 0 | 0 | 0 | 1 | 2
серия STARK
СОДЕРЖАНИЕ
серия STARK - Стандартное исполнение
[12 empty] | Система кодификации | [17 empty] | стр. | 84
[12 empty] | SC_B0 - Таблица выбора модели | [17 empty] | стр. | 86
[12 empty] | SC_B1 - Таблица выбора модели | [17 empty] | стр. | 88
[12 empty] | Дополнительный прайс | [17 empty] | стр. | 89
Запасные части | [10 empty] | Extra
[12 empty] | Для головки насоса - Сводная таблица | [17 empty] | стр. | 90
[12 empty] | Для клапанов насоса - Сводная таблица | [17 empty] | стр. | 91
[12 empty] | Для механизма насоса - Сводная таблица | [17 empty] | стр. | 91
STARK - Система кодификации
[6 empty] | Поле 1 |  | Поле 2 |  | Поле 3 |  | Поле 4 |  | Поле 5 |  | Поле 6 |  | Поле 7 |  | Поле 8 |  | Поле 9 |  | Поле 10 |  | Поле 11 |  | Поле 12 |  | Поле 13
[6 empty] | S |  | Y |  | 50 |  | B1 |  | 2F |  | F |  | 7 |  | M |  | D |  | 4 |  | G |  | O |  | C
1 | серия
2 | тип
3 | диаметр
4 | механизм
5 | маериал
6 | тип клапана
7 | присоединения
8 | регулировка производит-ти
9 | передаточное отношение
10 | число полюсов
11 | мощность
12 | исполнение
13 | другое
Поле 1 |  |  | серия
[6 empty] | S |  | STARK
Поле 2 |  |  | тип
[6 empty] | C |  | Одинарная гидравлическая мембрана | [13 empty] | до 124 бар
Поле 3 |  |  | диаметр |  |  |  |  | мм | для механизма
[6 empty] | 12 |  | 12 |  |  | B0
[6 empty] | 15 |  | 15 |  |  |  | B1
[6 empty] | 20 |  | 20 |  |  | B0 | B1
[6 empty] | 30 |  | 30 |  |  | B0 | B1
[6 empty] | 35 |  | 35 |  |  | B0
[6 empty] | 40 |  | 40 |  |  |  | B1
[6 empty] | 50 |  | 50 |  |  |  | B1
Поле 4 |  |  | механизма |  |  |  |  | длина хода [мм]
[6 empty] | B0 |  | 10
[6 empty] | B1 |  | 25
Поле 5 |  |  | материал |  |  |  |  | Головка |  |  | Мембрана |  |  | Шарики |  |  | Упл. Клап. |  |  |  | Седло клап.
[6 empty] | 5B |  | PP |  |  | PTFE |  |  | ceramic |  |  | FPM |  |  |  | PVDF
[6 empty] | 4J |  | PVDF |  |  | PTFE |  |  | ceramic |  |  | FPM |  |  |  | PVDF
[6 empty] | 2F |  | 316L |  |  | PTFE |  |  | 316L |  |  | 316L |  |  |  | 316L
[6 empty] | 0Q |  | PVC-U |  |  | PTFE |  |  | Ceramic |  |  | FPM |  |  |  | FPM
STARK - Система кодификации
Поле 6 |  |  | тип клапана
[6 empty] | A |  | ОДИНАРНЫЙ шар
[6 empty] | B |  | ДВОЙНОЙ шар
[6 empty] | F |  | Крыло
Field 7 |  |  | присоед-ия
[6 empty] | 7 |  | Стандартное исполнение
Field 8 |  |  | регулировка производ-ти
[6 empty] | M |  | Ручная
[6 empty] | E |  | Сервопривод
Field 9 |  |  | Передат-ое отношение
[6 empty] | D |  | 1:12
[6 empty] | F |  | 1:15
[6 empty] | L |  | 1:25
Field 10 |  |  | полюс/фаза
[6 empty] | 2 |  | 2 / 3
[6 empty] | 4 |  | 4 / 3
[6 empty] | 6 |  | 6 / 3
Field 11 |  |  | мощность |  |  |  |  | кВт
[6 empty] | O |  | БЕЗ двигателя
[6 empty] | B |  | 0,18
[6 empty] | C |  | 0,25
[6 empty] | F |  | 0,75
[6 empty] | G |  | 1,1
[6 empty] | H |  | 1,5
Field 12 |  |  | исполнение
[6 empty] | O |  | СТАНДАРТ
Field 13 |  |  | другое
[6 empty] | C |  | СТАНДАРТНОЕ исполнение
STARK - SC B0 - Таблица выбора модели
[15 empty] | Максимальное давление [бар] | [10 empty] | Соединения [BSP]
[15 empty] | Максимальная производительность [л/ч] | [10 empty] | Мощность [кВт]
Максимальная частота [ход/мин]
5B - Головка PP | [25 empty] | Цена
S | C | 1 | 2 | B | 0 | 5 | B | B | 7 | M | L | 2 | B | O | C | 112 |  | 6 |  | 15 |  | 1/2" F |  | 0.18 |  | 2829 | 0 | 0 | 0 | 0 | 0
S | C | 1 | 2 |  |  |  |  | B | 7 | M | I | 2 | B | O | C | 140 |  | 8 |  | 15 |  | 1/2" F |  | 0.18 |  | 2829 | 0 | 0 | 0 | 0 | 0
S | C | 1 | 2 |  |  |  |  | B | 7 | M | F | 2 | C | O | C | 186 |  | 11 |  | 15 |  | 1/2" F |  | 0.25 |  | 2829 | 0 | 0 | 0 | 0 | 0
S | C | 2 | 0 |  |  |  |  | B | 7 | M | I | 4 | B | O | C | 70 |  | 12 |  | 15 |  | 1/2" F |  | 0.18 |  | 2771.04 | 0 | 0 | 0 | 0 | 0
S | C | 2 | 0 |  |  |  |  | B | 7 | M | L | 2 | B | O | C | 112 | 117 | 18 | 113 | 15 |  | 1/2" F | 1/2" F | 0.18 |  | 2771.04 | 0 | 0 | 0 | 0 | 0
S | C | 2 | 0 |  |  |  |  | B | 7 | M | F | 2 | C | O | C | 186 | 93 | 29 | 254 | 15 |  | 1/2" F | 1/2" F | 0.25 |  | 2771.04 | 0 | 0 | 0 | 0 | 0
S | C | 3 | 0 |  |  |  |  | B | 7 | M | F | 4 | B | O | C | 93 | 93 | 34 | 501 | 15 |  | 1/2" F |  | 0.18 |  | 2829 | 0 | 0 | 0 | 0 | 0
S | C | 3 | 0 |  |  |  |  | B | 7 | M | I | 2 | B | O | C | 140 |  | 52 |  | 15 |  | 1/2" F |  | 0.18 |  | 2829 | 0 | 0 | 0 | 0 | 0
S | C | 3 | 5 |  |  |  |  | B | 7 | M | I | 2 | B | O | C | 140 |  | 76 |  | 15 |  | 1/2" F | 1/2" F | 0.18 |  | 2626.14 | 0 | 0 | 0 | 0 | 0
S | C | 3 | 5 |  |  |  |  | B | 7 | M | F | 2 | C | O | C | 186 |  | 97 |  | 15 |  | 1/2" F |  | 0.25 |  | 2626.14 | 0 | 0 | 0 | 0 | 0
0Q - Головка PVC | [25 empty] | Цена | 0 | 0 | 0 | 0 | 0
S | C | 1 | 2 | B | 0 | 0 | Q | B | 7 | M | L | 2 | B | O | C | 112 |  | 6 |  | 15 |  | 1/2" F |  | 0.18 |  | 2829 | 0 | 0 | 0 | 0 | 0
S | C | 1 | 2 | B | 0 | 0 | Q | B | 7 | M | I | 2 | B | O | C | 140 |  | 8 |  | 15 |  | 1/2" F |  | 0.18 |  | 2829 | 0 | 0 | 0 | 0 | 0
S | C | 1 | 2 | B | 0 | 0 | Q | B | 7 | M | F | 2 | C | O | C | 186 |  | 11 |  | 15 |  | 1/2" F |  | 0.25 |  | 2829 | 0 | 0 | 0 | 0 | 0
S | C | 2 | 0 | B | 0 | 0 | Q | B | 7 | M | I | 4 | B | O | C | 70 |  | 12 |  | 15 |  | 1/2" F |  | 0.18 |  | 2771.04 | 0 | 0 | 0 | 0 | 0
S | C | 2 | 0 | B | 0 | 0 | Q | B | 7 | M | L | 2 | B | O | C | 112 |  | 18 |  | 15 |  | 1/2" F |  | 0.18 |  | 2771.04 | 0 | 0 | 0 | 0 | 0
S | C | 2 | 0 | B | 0 | 0 | Q | B | 7 | M | F | 2 | C | O | C | 186 |  | 29 |  | 15 |  | 1/2" F |  | 0.25 |  | 2771.04 | 0 | 0 | 0 | 0 | 0
S | C | 3 | 0 | B | 0 | 0 | Q | B | 7 | M | F | 4 | B | O | C | 93 |  | 34 |  | 15 |  | 1/2" F |  | 0.18 |  | 2829 | 0 | 0 | 0 | 0 | 0
S | C | 3 | 0 | B | 0 | 0 | Q | B | 7 | M | I | 2 | B | O | C | 140 |  | 52 |  | 15 |  | 1/2" F |  | 0.18 |  | 2829 | 0 | 0 | 0 | 0 | 0
S | C | 3 | 5 | B | 0 | 0 | Q | B | 7 | M | I | 2 | B | O | C | 140 |  | 76 |  | 15 |  | 1/2" F |  | 0.18 |  | 2626.14 | 0 | 0 | 0 | 0 | 0
S | C | 3 | 5 | B | 0 | 0 | Q | B | 7 | M | F | 2 | C | O | C | 186 |  | 97 |  | 15 |  | 1/2" F |  | 0.25 |  | 2626.14 | 0 | 0 | 0 | 0 | 0
Испытания проводились на воде при 20°C на частоте 50 Гц
Значения производительности при работе двигателя на 50 Гц. Для 60 Гц нужно умножить значение на 1.2
STARK - SC B0 - Таблица выбора модели
[15 empty] | Максимальное давление [бар] | [10 empty] | Соединения [BSP]
[15 empty] | Максимальная производительность [л/ч] | [10 empty] | Мощность [кВт]
Максимальная частота [ход/мин]
4J - Головка PVDF | [25 empty] | Цена
S | C | 1 | 2 | B | 0 | 4 | J | B | 7 | M | L | 2 | B | O | C | 112 |  | 6 |  | 20 |  | 1/2" F |  | 0.18 |  | 2944.92 | 0 | 0 | 0 | 0 | 0
S | C | 1 | 2 | B | 0 | 4 | J | B | 7 | M | I | 2 | B | O | C | 140 |  | 8 |  | 20 |  | 1/2" F |  | 0.18 |  | 2944.92 | 0 | 0 | 0 | 0 | 0
S | C | 1 | 2 | B | 0 | 4 | J | B | 7 | M | F | 2 | C | O | C | 186 |  | 11 |  | 20 |  | 1/2" F |  | 0.25 |  | 2944.92 | 0 | 0 | 0 | 0 | 0
S | C | 2 | 0 | B | 0 | 4 | J | B | 7 | M | I | 4 | B | O | C | 70 |  | 12 |  | 20 |  | 1/2" F |  | 0.18 |  | 2944.92 | 0 | 0 | 0 | 0 | 0
S | C | 2 | 0 | B | 0 | 4 | J | B | 7 | M | L | 2 | B | O | C | 112 | 117 | 18 | 113 | 20 |  | 1/2" F | 1/2" F | 0.18 |  | 2944.92 | 0 | 0 | 0 | 0 | 0
S | C | 2 | 0 | B | 0 | 4 | J | B | 7 | M | F | 2 | C | O | C | 186 | 93 | 28 | 254 | 20 |  | 1/2" F | 1/2" F | 0.25 |  | 2944.92 | 0 | 0 | 0 | 0 | 0
S | C | 3 | 0 | B | 0 | 4 | J | B | 7 | M | F | 4 | B | O | C | 93 | 93 | 33 | 501 | 20 |  | 1/2" F |  | 0.18 |  | 3036 | 0 | 0 | 0 | 0 | 0
S | C | 3 | 0 | B | 0 | 4 | J | B | 7 | M | I | 2 | B | O | C | 140 |  | 52 |  | 20 |  | 1/2" F |  | 0.18 |  | 3036 | 0 | 0 | 0 | 0 | 0
S | C | 3 | 5 | B | 0 | 4 | J | B | 7 | M | I | 2 | B | O | C | 140 |  | 74 |  | 20 |  | 1/2" F | 1/2" F | 0.18 |  | 3036 | 0 | 0 | 0 | 0 | 0
S | C | 3 | 5 | B | 0 | 4 | J | B | 7 | M | F | 2 | C | O | C | 186 |  | 96 |  | 20 |  | 1/2" F |  | 0.25 |  | 3036 | 0 | 0 | 0 | 0 | 0
2F - Головка SS316 | [25 empty] | Цена | 0 | 0 | 0 | 0 | 0
S | C | 1 | 2 | B | 0 | 2 | F | B | 7 | M | L | 2 | B | O | C | 112 |  | 3 |  | 124 |  | 1/2" F |  | 0.18 |  | 2771.04 | 0 | 0 | 0 | 0 | 0
S | C | 1 | 2 | B | 0 | 2 | F | B | 7 | M | I | 2 | B | O | C | 140 |  | 4 |  | 124 |  | 1/2" F |  | 0.18 |  | 2771.04 | 0 | 0 | 0 | 0 | 0
S | C | 1 | 2 | B | 0 | 2 | F | B | 7 | M | F | 2 | C | O | C | 186 |  | 6 |  | 124 |  | 1/2" F |  | 0.25 |  | 2771.04 | 0 | 0 | 0 | 0 | 0
S | C | 2 | 0 | B | 0 | 2 | F | A | 7 | M | I | 4 | B | O | C | 70 |  | 9 |  | 40 |  | 1/2" F |  | 0.18 |  | 2771.04 | 0 | 0 | 0 | 0 | 0
S | C | 2 | 0 | B | 0 | 2 | F | A | 7 | M | L | 2 | B | O | C | 112 | 117 | 15 | 113 | 40 |  | 1/2" F | 1/2" F | 0.18 |  | 2771.04 | 0 | 0 | 0 | 0 | 0
S | C | 2 | 0 | B | 0 | 2 | F | A | 7 | M | F | 2 | C | O | C | 186 | 93 | 25 | 254 | 40 |  | 1/2" F | 1/2" F | 0.25 |  | 2771.04 | 0 | 0 | 0 | 0 | 0
S | C | 3 | 0 | B | 0 | 2 | F | A | 7 | M | F | 4 | B | O | C | 93 | 93 | 27 | 501 | 27 |  | 1/2" F |  | 0.18 |  | 2771.04 | 0 | 0 | 0 | 0 | 0
S | C | 3 | 0 | B | 0 | 2 | F | A | 7 | M | I | 2 | B | O | C | 140 |  | 46 |  | 27 |  | 1/2" F |  | 0.18 |  | 2771.04 | 0 | 0 | 0 | 0 | 0
S | C | 3 | 5 | B | 0 | 2 | F | A | 7 | M | I | 2 | B | O | C | 140 |  | 64 |  | 20 |  | 1/2" F | 1/2" F | 0.18 |  | 2771.04 | 0 | 0 | 0 | 0 | 0
S | C | 3 | 5 | B | 0 | 2 | F | A | 7 | M | F | 2 | C | O | C | 186 |  | 86 |  | 20 |  | 1/2" F |  | 0.25 |  | 2626.14 | 0 | 0 | 0 | 0 | 0
Испытания проводились на воде при 20°C на частоте 50 Гц
Значения производительности при работе двигателя на 50 Гц. Для 60 Гц нужно умножить значение на 1.2
STARK - SC B1 - Таблица выбора модели
[15 empty] | Максимальное давление [бар] | [10 empty] | Соединения [BSP]
[15 empty] | Максимальная производительность [л/ч] | [10 empty] | Мощность [кВт]
Максимальная частота [ход/мин]
5B - Головка PP | [25 empty] | Цена
S | C | 3 | 0 | B | 1 | 5 | B | A | 7 | M | D | 4 | G | O | C | 117 |  | 110 |  | 15 |  | 1/2" F |  | 1.1 |  | 6294.18 | 0 | 0 | 0 | 0 | 0
S | C | 3 | 0 |  |  |  |  | A | 7 | M | F | 2 | H | O | C | 186 | 186 | 175 |  | 15 |  | 1/2" F |  | 1.5 |  | 6294.18 | 0 | 0 | 0 | 0 | 0
S | C | 4 | 0 |  |  |  |  | A | 7 | M | D | 6 | F | O | C | 78 |  | 130 |  | 15 |  | 1/2" F |  | 0.75 |  | 6294.18 | 0 | 0 | 0 | 0 | 0
S | C | 4 | 0 |  |  |  |  | A | 7 | M | D | 4 | G | O | C | 117 |  | 200 |  | 15 |  | 1/2" F |  | 1.1 |  | 6294.18 | 0 | 0 | 0 | 0 | 0
S | C | 4 | 0 |  |  |  |  | A | 7 | M | D | 2 | H | O | C | 235 |  | 420 |  | 15 |  | 1/2" F |  | 1.5 |  | 6294.18 | 0 | 0 | 0 | 0 | 0
S | C | 5 | 0 |  |  |  |  | A | 7 | M | F | 4 | G | O | C | 93 | 93 | 228 |  | 15 |  | 1/2" F |  | 1.1 |  | 6294.18 | 0 | 0 | 0 | 0 | 0
S | C | 5 | 0 |  |  |  |  | A | 7 | M | D | 4 | G | O | C | 117 | 117 | 300 |  | 15 |  | 1/2" F |  | 1.1 |  | 6294.18 | 0 | 0 | 0 | 0 | 0
S | C | 5 | 0 |  |  |  |  | A | 7 | M | F | 2 | H | O | C | 186 | 186 | 500 |  | 15 |  | 1/2" F |  | 1.5 |  | 6294.18 | 0 | 0 | 0 | 0 | 0
S | C | 5 | 0 |  |  |  |  | A | 7 | M | D | 2 | H | O | C | 235 | 235 | 650 |  | 15 |  | 1/2" F |  | 1.5 |  | 6294.18 | 0 | 0 | 0 | 0 | 0
0Q - Головка PVC | [25 empty] | Цена | 0 | 0 | 0 | 0 | 0
S | C | 3 | 0 | B | 1 | 0 | Q | A | 7 | M | D | 4 | G | O | C | 117 |  | 110 |  | 15 |  | 1/2" F |  | 1.1 |  | 6568.8 | 0 | 0 | 0 | 0 | 0
S | C | 3 | 0 |  |  |  |  | A | 7 | M | F | 2 | H | O | C | 186 |  | 175 |  | 15 |  | 1/2" F |  | 1.5 |  | 6568.8 | 0 | 0 | 0 | 0 | 0
S | C | 4 | 0 |  |  |  |  | A | 7 | M | D | 6 | F | O | C | 78 |  | 130 |  | 15 |  | 1/2" F |  | 0.75 |  | 6568.8 | 0 | 0 | 0 | 0 | 0
S | C | 4 | 0 |  |  |  |  | A | 7 | M | D | 4 | G | O | C | 117 |  | 200 |  | 15 |  | 1/2" F |  | 1.1 |  | 6568.8 | 0 | 0 | 0 | 0 | 0
S | C | 4 | 0 |  |  |  |  | A | 7 | M | D | 2 | H | O | C | 235 |  | 420 |  | 15 |  | 1/2" F |  | 1.5 |  | 6568.8 | 0 | 0 | 0 | 0 | 0
S | C | 5 | 0 |  |  |  |  | A | 7 | M | F | 4 | G | O | C | 93 |  | 228 |  | 15 |  | 1/2" F |  | 1.1 |  | 6568.8 | 0 | 0 | 0 | 0 | 0
S | C | 5 | 0 |  |  |  |  | A | 7 | M | D | 4 | G | O | C | 117 |  | 300 |  | 15 |  | 1/2" F |  | 1.1 |  | 6568.8 | 0 | 0 | 0 | 0 | 0
S | C | 5 | 0 |  |  |  |  | A | 7 | M | F | 2 | H | O | C | 186 |  | 500 |  | 15 |  | 1/2" F |  | 1.5 |  | 6568.8 | 0 | 0 | 0 | 0 | 0
S | C | 5 | 0 |  |  |  |  | A | 7 | M | D | 2 | H | O | C | 235 |  | 650 |  | 15 |  | 1/2" F |  | 1.5 |  | 6568.8 | 0 | 0 | 0 | 0 | 0
Испытания проводились на воде при 20°C на частоте 50 Гц
Значения производительности при работе двигателя на 50 Гц. Для 60 Гц нужно умножить значение на 1.2
STARK - SC B1 - Таблица выбора модели
[15 empty] | Максимальное давление [бар] | [10 empty] | Соединения [BSP]
[15 empty] | Максимальная производительность [л/ч] | [10 empty] | Мощность [кВт]
Максимальная частота [ход/мин]
4J -Головка PVDF | [25 empty] | Цена
S | C | 3 | 0 | B | 1 | 4 | J | A | 7 | M | D | 4 | G | O | C | 117 |  | 110 |  | 20 |  | 1/2" F |  | 1.1 |  | 6738.54 | 0 | 0 | 0 | 0 | 0
S | C | 3 | 0 |  |  |  |  | A | 7 | M | F | 2 | H | O | C | 186 | 186 | 170 |  | 20 |  | 1/2" F |  | 1.5 |  | 6738.54 | 0 | 0 | 0 | 0 | 0
S | C | 4 | 0 |  |  |  |  | A | 7 | M | D | 6 | F | O | C | 78 |  | 125 |  | 20 |  | 1/2" F |  | 0.75 |  | 6738.54 | 0 | 0 | 0 | 0 | 0
S | C | 4 | 0 |  |  |  |  | A | 7 | M | D | 4 | G | O | C | 117 |  | 200 |  | 20 |  | 1/2" F |  | 1.1 |  | 6738.54 | 0 | 0 | 0 | 0 | 0
S | C | 4 | 0 |  |  |  |  | A | 7 | M | D | 2 | H | O | C | 235 |  | 415 |  | 20 |  | 1/2" F |  | 1.5 |  | 6738.54 | 0 | 0 | 0 | 0 | 0
S | C | 5 | 0 |  |  |  |  | A | 7 | M | F | 4 | G | O | C | 93 | 93 | 225 |  | 20 |  | 1/2" F |  | 1.1 |  | 6738.54 | 0 | 0 | 0 | 0 | 0
S | C | 5 | 0 |  |  |  |  | A | 7 | M | D | 4 | G | O | C | 117 | 117 | 295 |  | 20 |  | 1/2" F |  | 1.1 |  | 6738.54 | 0 | 0 | 0 | 0 | 0
S | C | 5 | 0 |  |  |  |  | A | 7 | M | F | 2 | H | O | C | 186 | 186 | 500 |  | 20 |  | 1/2" F |  | 1.5 |  | 6738.54 | 0 | 0 | 0 | 0 | 0
S | C | 5 | 0 |  |  |  |  | A | 7 | M | D | 2 | H | O | C | 235 | 235 | 640 |  | 20 |  | 1/2" F |  | 1.5 |  | 6738.54 | 0 | 0 | 0 | 0 | 0
2F - Головка SS316 | [25 empty] | Цена | 0 | 0 | 0 | 0 | 0
S | C | 1 | 5 | B | 1 | 2 | F | B | 7 | M | F | 4 | G | O | C | 93 |  | 17.86 |  | 124 |  | 1/4" F |  | 1.1 |  | 5380.62 | 0 | 0 | 0 | 0 | 0
S | C | 2 | 0 |  |  |  |  | B | 7 | M | F | 4 | G | O | C | 93 |  | 35 |  | 124 |  | 1/4" F |  | 1.1 |  | 5525.52 | 0 | 0 | 0 | 0 | 0
S | C | 2 | 0 |  |  |  |  | B | 7 | M | D | 4 | G | O | C | 117 |  | 44 |  | 124 |  | 1/4" F |  | 1.1 |  | 5525.52 | 0 | 0 | 0 | 0 | 0
S | C | 2 | 0 |  |  |  |  | B | 7 | M | D | 2 | H | O | C | 235 |  | 90 |  | 124 |  | 1/4" F |  | 1.5 |  | 5525.52 | 0 | 0 | 0 | 0 | 0
S | C | 3 | 0 |  |  |  |  | A | 7 | M | F | 6 | F | O | C | 62 |  | 63 |  | 68 |  | 3/4" F |  | 0.75 |  | 6742.68 | 0 | 0 | 0 | 0 | 0
S | C | 3 | 0 |  |  |  |  | A | 7 | M | D | 4 | G | O | C | 117 |  | 110 |  | 68 |  | 3/4" F |  | 1.1 |  | 6742.68 | 0 | 0 | 0 | 0 | 0
S | C | 3 | 0 |  |  |  |  | A | 7 | M | F | 2 | H | O | C | 186 |  | 170 |  | 68 |  | 3/4" F |  | 1.5 |  | 6742.68 | 0 | 0 | 0 | 0 | 0
S | C | 4 | 0 |  |  |  |  | A | 7 | M | D | 6 | F | O | C | 78 |  | 130 |  | 35 |  | 3/4" F |  | 0.75 |  | 6742.68 | 0 | 0 | 0 | 0 | 0
S | C | 4 | 0 |  |  |  |  | A | 7 | M | D | 4 | G | O | C | 117 |  | 200 |  | 35 |  | 3/4" F |  | 1.1 |  | 6728.88 | 0 | 0 | 0 | 0 | 0
S | C | 4 | 0 |  |  |  |  | A | 7 | M | F | 2 | H | O | C | 186 |  | 330 |  | 35 |  | 3/4" F |  | 1.5 |  | 6728.88 | 0 | 0 | 0 | 0 | 0
S | C | 4 | 0 |  |  |  |  | A | 7 | M | D | 2 | H | O | C | 235 |  | 420 |  | 35 |  | 3/4" F |  | 1.5 |  | 6728.88 | 0 | 0 | 0 | 0 | 0
S | C | 5 | 0 |  |  |  |  | A | 7 | M | F | 6 | F | O | C | 62 |  | 150 |  | 24 |  | 3/4" F |  | 0.75 |  | 8264.82 | 0 | 0 | 0 | 0 | 0
S | C | 5 | 0 |  |  |  |  | A | 7 | M | F | 4 | G | O | C | 93 |  | 240 |  | 24 |  | 3/4" F |  | 1.1 |  | 8264.82 | 0 | 0 | 0 | 0 | 0
S | C | 5 | 0 |  |  |  |  | F | 7 | M | D | 4 | G | O | C | 117 |  | 310 |  | 24 |  | 1" F |  | 1.1 |  | 8264.82 | 0 | 0 | 0 | 0 | 0
S | C | 5 | 0 |  |  |  |  | F | 7 | M | F | 2 | H | O | C | 186 |  | 510 |  | 24 |  | 1" F |  | 1.5 |  | 8264.82 | 0 | 0 | 0 | 0 | 0
S | C | 5 | 0 |  |  |  |  | F | 7 | M | D | 2 | H | O | C | 235 |  | 660 |  | 24 |  | 1" F |  | 1.5 |  | 8264.82 | 0 | 0 | 0 | 0 | 0
Испытания проводились на воде при 20°C на частоте 50 Гц
Значения производительности при работе двигателя на 50 Гц. Для 60 Гц нужно умножить значение на 1.2
STARK - Дополнительный прайс-лист - Сводная таблица
Поле 8 |  |  |  | регулировка |  |  |  | E | [17 empty] | Цена
Вращательный сервопривод серии AKTUA | [7 empty] | для НЕВЗРЫВООПАСНОЙ ЗОНЫ | [7 empty] | для B0 механизма | [9 empty] | 2634.42 | 0 | 0 | 0 | 0 | 0
[16 empty] | для B1 механизма | [9 empty] | 2652.36 | 0 | 0 | 0 | 0 | 0
STARK - Скидка для насосов без двигателя - Сводная таблица
Поле 11 |  |  |  | двигатель |  |  |  | O
мощность |  |  |  | 0.18 |  |  |  | 0.25 |  |  |  | 0.55 |  |  |  | 0.75 |  |  |  | 1.1 |  |  |  | 1.5 |  |  |  | 2.2
скидка |  |  |  | 172.5 | 0 | 0 | 0 | 215.28 | 0 | 0 | 0 | 258.06 | 0 | 0 | 0 | 321.54 | 0 | 0 | 0 | 353.28 | 0 | 0 | 0 | 386.4 | 0 | 0 | 0 | 448.5 | 0 | 0 | 0
Запасные части - Сводная таблица | [15 empty] | (для дополнительной информации смотреть сертификат на материалы EN10204 2.2)
Для головки насоса
[5 empty] | Набор мембран | [10 empty] | Артикул | [5 empty] | B0 |  | B1 |  | Цена
Ø12-20 | [15 empty] | KRMSCB0A | [5 empty] | • |  |  |  | 59.34 | 0 | 0 | 0 | 0 | 0
Ø30 - Ø35 | [15 empty] | KRMSCC0A | KRMSCC0A | KRMSCC0A | KRMSCC0A | KRMSCC0A |  | • |  | • |  | 59.34 | 0 | 0 | 0 | 0 | 0
Ø30-40-50 | [15 empty] | KRMSCD0A | KRMSCD0A | KRMSCD0A | KRMSCD0A | KRMSCD0A |  |  |  | • |  | 59.34 | 0 | 0 | 0 | 0 | 0
[5 empty] | Плунжер и Цилиндр | [10 empty] | Артикул | [5 empty] | B0 |  | B1 |  | Цена | 0 | 0 | 0 | 0 | 0
Ø12 | [15 empty] | KRPSC12B00A | [5 empty] | • |  |  |  | 696.9 | 0 | 0 | 0 | 0 | 0
Ø20 | [15 empty] | KRPSC20B00A | [5 empty] | • |  |  |  | 696.9 | 0 | 0 | 0 | 0 | 0
Ø30 | [15 empty] | KRPSC30B00A | [5 empty] | • |  |  |  | 696.9 | 0 | 0 | 0 | 0 | 0
Ø35 | [15 empty] | KRPSC35B00A | [5 empty] | • |  |  |  | 696.9 | 0 | 0 | 0 | 0 | 0
Ø30 | [15 empty] | KRPSC30B10A | [7 empty] | • |  | 754.86 | 0 | 0 | 0 | 0 | 0
Ø40 | [15 empty] | KRPSC40B10A | [7 empty] | • |  | 856.98 | 0 | 0 | 0 | 0 | 0
Ø50 | [15 empty] | KRPSC50B10A | [7 empty] | • |  | 856.98 | 0 | 0 | 0 | 0 | 0
[5 empty] | Набор уплотнений | [10 empty] | Артикул | [5 empty] | B0 |  | B1 |  | Цена | 0 | 0 | 0 | 0 | 0
Ø12 | [15 empty] | KRTSC12B00A | [5 empty] | • |  |  |  | 59.34 | 0 | 0 | 0 | 0 | 0
Ø20 | [15 empty] | KRTSC20B00A | [5 empty] | • |  |  |  | 59.34 | 0 | 0 | 0 | 0 | 0
Ø30 | [15 empty] | KRTSC30B00A | [5 empty] | • |  |  |  | 59.34 | 0 | 0 | 0 | 0 | 0
Ø35 | [15 empty] | KRTSC35B00A | [5 empty] | • |  |  |  | 59.34 | 0 | 0 | 0 | 0 | 0
Ø30 | [15 empty] | KRTSC30B10A | [7 empty] | • |  | 59.34 | 0 | 0 | 0 | 0 | 0
Ø40 | [15 empty] | KRTSC40B10A | [7 empty] | • |  | 59.34 | 0 | 0 | 0 | 0 | 0
Ø50 | [15 empty] | KRTSC50B10A | [7 empty] | • |  | 59.34 | 0 | 0 | 0 | 0 | 0
[5 empty] | Предохранительный клапан | [10 empty] | Артикул | [5 empty] | B0 |  | B1 |  | Цена | 0 | 0 | 0 | 0 | 0
SCB0 Ø12-20-30-35 | [15 empty] | VSN00B0B |  |  | (1 - 15) |  |  | • | • |  |  | 306.36 | 0 | 0 | 0 | 0 | 0
SCB0 Ø12-20-30-35 | [18 empty] | (1 - 20) |  |  |  |  | • |  | 0 | 0 | 0 | 0 | 0 | 0
SCB0 Ø35 - SCB1 Ø50 | [18 empty] | (1 - 20) | [5 empty] | • | 0 | 0 | 0 | 0 | 0 | 0
SCB0 Ø30 - SCB1 Ø40 | [18 empty] | (1 - 27) | [5 empty] | • | 0 | 0 | 0 | 0 | 0 | 0
SCB0 Ø20 - SBB1 Ø30 | [15 empty] | VSN00E0A |  |  | (1 - 40) | [5 empty] | • | 320.16 | 0 | 0 | 0 | 0 | 0
SCB0 Ø12 - SCB1 Ø15 | [15 empty] | VSN00F0A |  |  | (1 - 124) | [5 empty] | • | 336.72 | 0 | 0 | 0 | 0 | 0
SCB1 Ø30-40-50 | [15 empty] | VSN10B0A |  |  | (1 - 15) |  |  | • | • |  |  | 779.7 | 0 | 0 | 0 | 0 | 0
SCB1 Ø30-40-50 | [15 empty] | VSN10C0A |  |  | (1 - 20) |  |  |  |  | • |  | 786.6 | 0 | 0 | 0 | 0 | 0
[5 empty] | Клапан стравливания | [10 empty] | Артикул | [5 empty] | B0 |  | B1 |  | Цена | 0 | 0 | 0 | 0 | 0
[16 empty] | 9041110 | [5 empty] | • |  |  |  | 338.1 | 0 | 0 | 0 | 0 | 0
[16 empty] | 9041121 | [7 empty] | • |  | 371.22 | 0 | 0 | 0 | 0 | 0
[5 empty] | Перепускной клапан | [10 empty] | Артикул | [5 empty] | B0 |  | B1 |  | Цена | 0 | 0 | 0 | 0 | 0
[16 empty] | 9041111 | [5 empty] | • |  |  |  | 200.1 | 0 | 0 | 0 | 0 | 0
[16 empty] | 9041119 | 9041119 | 9041119 | 9041119 | 9041119 |  |  |  | • |  | 262.2 | 0 | 0 | 0 | 0 | 0
[5 empty] | Подпиточный клапан | [10 empty] | Артикул | [5 empty] | B0 |  | B1 |  | Цена | 0 | 0 | 0 | 0 | 0
[16 empty] | 9041112 | [5 empty] | • |  |  |  | 249.78 | 0 | 0 | 0 | 0 | 0
[16 empty] | 9041120 | 9041119 | 9041119 | 9041119 | 9041119 |  |  |  | • |  | 255.3 | 0 | 0 | 0 | 0 | 0
Запасные части - Сводная таблица | [15 empty] | (для дополнительной информации смотреть сертификат на материалы EN10204 2.2)
Для клапанов насоса
|  |  |  | Картридж | [11 empty] | Артикул | [5 empty] | 5B | 0Q | 4J | 2F | Цена
SCB0 Ø12 | [15 empty] | KRVBT0B5B0A | [5 empty] | • | • | • |  | 175.26 | 0 | 0 | 0 | 0 | 0
Ø20 - Ø30 - Ø35 | [15 empty] | KRVBT1B5B0A | [5 empty] | • | • | • |  | 262.2 | 0 | 0 | 0 | 0 | 0
SCB1 Ø 30-40-50 | [15 empty] | KRVBT3A5B0A | [5 empty] | • | • | • |  | 725.88 | 0 | 0 | 0 | 0 | 0
|  |  |  | Набор запасных клапанов | [11 empty] | Артикул | [5 empty] | 5B | 0Q | 4J | 2F | Цена | 0 | 0 | 0 | 0 | 0
SCB0 Ø12 | [15 empty] | KRVSC0B2F0A | KRVSC0B2F0A | KRVSC0B2F0A | KRVSC0B2F0A | KRVSC0B2F0A |  |  |  |  | • | 219.42 | 0 | 0 | 0 | 0 | 0
SCB0 Ø20-30-35 | [14 empty] | SCB0 Ø20-30-35 | KRVSC1A2F0A | KRVSC1A2F0A | KRVSC1A2F0A | KRVSC1A2F0A | KRVSC1A2F0A |  |  |  |  | • | 146.28 | 0 | 0 | 0 | 0 | 0
SCB1 Ø15 | [14 empty] | SCB1 Ø15 | KRVSC1B2F0A | KRVSC1B2F0A | KRVSC1B2F0A | KRVSC1B2F0A | KRVSC1B2F0A |  |  |  |  | • | 219.42 | 0 | 0 | 0 | 0 | 0
SC1B Ø30-40-50 | [14 empty] | SCB1 Ø30-40-50 | KRVSC3A2F0A | KRVSC3A2F0A | KRVSC3A2F0A | KRVSC3A2F0A | KRVSC3A2F0A |  |  |  |  | • | 262.2 | 0 | 0 | 0 | 0 | 0
Для механизма насоса
|  |  |  | Набор уплотнений для штока | [11 empty] | Артикул | [5 empty] | B0 |  | B1 |  | Цена | 0 | 0 | 0 | 0 | 0
[16 empty] | KRSTB00A | [5 empty] | • |  |  |  | 59.34 | 0 | 0 | 0 | 0 | 0
[16 empty] | KRSTB10A | [7 empty] | • |  | 59.34 | 0 | 0 | 0 | 0 | 0
АКСЕССУАРЫ
АКСЕССУАРЫ
[12 empty] | Обратный клапан | [16 empty] | стр. |  | 93
[12 empty] | Предохранительный клапан | [16 empty] | стр. |  | 93
[12 empty] | Мультифункциональный клапан | [16 empty] | стр. |  | 94
[12 empty] | Фильтр на всасывание | [16 empty] | стр. |  | 94
[12 empty] | Демпфер пульсаций | [16 empty] | стр. |  | 95
[12 empty] | Заправочный набор | [16 empty] | стр. |  | 95
[12 empty] | Мешалки | [16 empty] | стр. |  | 96
[12 empty] | Ёмкость | [16 empty] | стр. |  | 99
ОБРАТНЫЙ КЛАПАН
[13 empty] | Стандартное давление [бар] | [12 empty] | Максимальное давление [бар]
[13 empty] | Минимальное давление [бар] | [12 empty] | Максимальный расход [л/ч]
[13 empty] | Модель | [12 empty] | Соединение BSP
серия VS - (SS316/PTFE) | [25 empty] | Цена
[7 empty] | VS1S250019_A | [6 empty] | VS1S |  | 0 |  | 10 |  | 19 |  | 250 |  | 1/2"Gf |  | 314.64 | 0 | 0 | 0 | 0 | 0
[7 empty] | VS1S250045_A | [8 empty] | 20 |  | 20 |  | 45 | [5 empty] | 0 | 0 | 0 | 0 | 0 | 0
[7 empty] | VS1S250150_A | [8 empty] | 46 |  | 50 |  | 150 | [5 empty] | 0 | 0 | 0 | 0 | 0 | 0
[7 empty] | VS2S650013_A | [6 empty] | VS2S |  | 68 |  | 10 |  | 13 |  | 650 |  | 3/4"Gf |  | 329.82 | 0 | 0 | 0 | 0 | 0
[7 empty] | VS2S650030_A | [8 empty] | 91 |  | 20 |  | 30 | [5 empty] | 0 | 0 | 0 | 0 | 0 | 0
[7 empty] | VS2S650100_A | [8 empty] | 114 |  | 50 |  | 100 | [5 empty] | 0 | 0 | 0 | 0 | 0 | 0
серия PRM - (мембрана PTFE) | [25 empty] | Цена
[7 empty] | PRM1S03005_A | PRM1S03005_A | PRM1S03005_A | PRM1S03005_A | PRM1S03005_A | PRM1S03005_A | PRM1S03005_A | PRM-S (SS316) |  | 0 |  |  |  | 7 |  | 300 |  | 3/8"Gf |  | 280.14 | 0 | 0 | 0 | 0 | 0
[7 empty] | PRM2S08005_A | PRM2S08005_A | PRM2S08005_A | PRM2S08005_A | PRM2S08005_A | PRM2S08005_A | PRM2S08005_A | [8 empty] | 800 |  | 3/4"Gf |  | 685.86 | 0 | 0 | 0 | 0 | 0
[7 empty] | PRM3S15005_A | PRM3S15005_A | PRM3S15005_A | PRM3S15005_A | PRM3S15005_A | PRM3S15005_A | PRM3S15005_A | [8 empty] | 1500 |  | 1"Gf |  | 746.58 | 0 | 0 | 0 | 0 | 0
[7 empty] | PRM1P03005_A | PRM1P03005_A | PRM1P03005_A | PRM1P03005_A | PRM1P03005_A | PRM1P03005_A | PRM1P03005_A | PRM-P (PVC) |  | 0 |  |  |  | 7 |  | 300 |  | 3/8"Gf |  | 200.1 | 0 | 0 | 0 | 0 | 0
[7 empty] | PRM2P08005_A | PRM2P08005_A | PRM2P08005_A | PRM2P08005_A | PRM2P08005_A | PRM2P08005_A | PRM2P08005_A | [8 empty] | 800 |  | 3/4"Gf |  | 302.22 | 0 | 0 | 0 | 0 | 0
[7 empty] | PRM3P15005_A | PRM3P15005_A | PRM3P15005_A | PRM3P15005_A | PRM3P15005_A | PRM3P15005_A | PRM3P15005_A | [8 empty] | 1500 |  | 1"Gf |  | 320.16 | 0 | 0 | 0 | 0 | 0
ПРЕДОХРАНИТЕЛЬНЫЙ КЛАПАН
[13 empty] | Стандартное давление [бар] | [12 empty] | Максимальное давление [бар]
[13 empty] | Минимальное давление [бар] | [12 empty] | Максимальный расход [л/ч]
[13 empty] | Модель | [12 empty] | Соединение BSP
серия VZX-S - фиксированное давление (шарик SS316) | [25 empty] | Цена
[7 empty] | VZX1S00502_A | [6 empty] | VZX-S-02 |  |  |  | 2 |  |  |  | 50 |  | 1/4" m |  | 64.86 | 0 | 0 | 0 | 0 | 0
[7 empty] | VZX3S01002_A | [14 empty] | 100 |  | 1/4" f |  | 200.1 | 0 | 0 | 0 | 0 | 0
[7 empty] | VZX4S02002_A | [14 empty] | 200 |  | 3/8" f |  | 234.6 | 0 | 0 | 0 | 0 | 0
[7 empty] | VZX5S04202_A | [14 empty] | 420 |  | 1/2" f |  | 267.72 | 0 | 0 | 0 | 0 | 0
[7 empty] | VZX6S08002_A | [14 empty] | 800 |  | 3/4" f |  | 397.44 | 0 | 0 | 0 | 0 | 0
[7 empty] | VZX7S16502_A | [14 empty] | 1650 |  | 1" f |  | 469.2 | 0 | 0 | 0 | 0 | 0
серия VSM - регулируемый (мембрана PTFE) | [25 empty] | Цена
[7 empty] | VSM1S03005_A | PRM1S03005_A | PRM1S03005_A | PRM1S03005_A | PRM1S03005_A | PRM1S03005_A | PRM1S03005_A | VSM-S (SS316) |  | 0 |  |  |  | 5 |  | 300 |  | 3/8"Gf |  | 280.14 | 0 | 0 | 0 | 0 | 0
[7 empty] | VSM2S08005_A | PRM2S08005_A | PRM2S08005_A | PRM2S08005_A | PRM2S08005_A | PRM2S08005_A | PRM2S08005_A | [8 empty] | 800 |  | 3/4"Gf |  | 685.86 | 0 | 0 | 0 | 0 | 0
[7 empty] | VSM3S15005_A | PRM3S15005_A | PRM3S15005_A | PRM3S15005_A | PRM3S15005_A | PRM3S15005_A | PRM3S15005_A | [8 empty] | 1500 |  | 1"Gf |  | 746.58 | 0 | 0 | 0 | 0 | 0
[7 empty] | VSM1P03005_A | PRM1P03005_A | PRM1P03005_A | PRM1P03005_A | PRM1P03005_A | PRM1P03005_A | PRM1P03005_A | VSM-P (PVC) |  | 0 |  |  |  | 5 |  | 300 |  | 3/8"Gf |  | 200.1 | 0 | 0 | 0 | 0 | 0
[7 empty] | VSM2P08005_A | PRM2P08005_A | PRM2P08005_A | PRM2P08005_A | PRM2P08005_A | PRM2P08005_A | PRM2P08005_A | [8 empty] | 800 |  | 3/4"Gf |  | 302.22 | 0 | 0 | 0 | 0 | 0
[7 empty] | VSM3P15005_A | PRM3P15005_A | PRM3P15005_A | PRM3P15005_A | PRM3P15005_A | PRM3P15005_A | PRM3P15005_A | [8 empty] | 1500 |  | 1"Gf |  | 320.16 | 0 | 0 | 0 | 0 | 0
РЕГУЛИРУЕМЫЙ МУЛЬФУНКЦИОНАЛЬНЫЙ КЛАПАН - PVDF - PTFE мембрана
[13 empty] | Минимальное давление [бар] | [12 empty] | Макс. давление [бар]
[13 empty] | Функция | [12 empty] | Уплотнения
Соединение Ø [мм]
Регулируемый - PVDF (мембрана PTFE) | [25 empty] | Цена
[7 empty] | EM99106742 |  |  |  |  | обратный | [5 empty] | 0 |  | 5 |  | FPM |  | 8x12 |  | 126.96 | 0 | 0 | 0 | 0 | 0
[12 empty] | предохранительный | [5 empty] | 0 |  | 18 | [5 empty] | 0 | 0 | 0 | 0 | 0 | 0
[7 empty] | EM99106743 |  |  |  |  | обратный | [5 empty] | 0 |  | 5 |  | EPDM |  | 8x12 |  | 126.96 | 0 | 0 | 0 | 0 | 0
[12 empty] | предохранительный | [5 empty] | 0 |  | 18 | [5 empty] | 0 | 0 | 0 | 0 | 0 | 0
ТОЛЬКО для насосов MS1_064 и MS1_094
"Y" ФИЛЬТР НА ВСАСЫВАНИЕ
[13 empty] | Модель | [12 empty] | Соединение Ø [мм]
серия Y | [25 empty] | Цена
[7 empty] | FYP3240200_A | [6 empty] | FYP (PVC) | [9 empty] | 3/8" f |  | 160.08 | 0 | 0 | 0 | 0 | 0
[7 empty] | FYP3230040_A | FYP3230040_A | FYP3230040_A | FYP3230040_A | FYP3230040_A | FYP3230040_A | FYP3230040_A | [10 empty] | 1/2" f |  | 186.3 | 0 | 0 | 0 | 0 | 0
[7 empty] | FYP3230060_A | FYP3230060_A | FYP3230060_A | FYP3230060_A | FYP3230060_A | FYP3230060_A | FYP3230060_A | [10 empty] | 3/4" f |  | 200.1 | 0 | 0 | 0 | 0 | 0
[7 empty] | FYP3230080_A | FYP3230080_A | FYP3230080_A | FYP3230080_A | FYP3230080_A | FYP3230080_A | FYP3230080_A | [10 empty] | 1" f |  | 280.14 | 0 | 0 | 0 | 0 | 0
[7 empty] | FYS3240098_A | FYS3240098_A | FYS3240098_A | FYS3240098_A | FYS3240098_A | FYS3240098_A | FYS3240098_A | FYS (SS316) | [9 empty] | 3/8" f |  | 296.7 | 0 | 0 | 0 | 0 | 0
[7 empty] | FYS3240100_A | FYS3240100_A | FYS3240100_A | FYS3240100_A | FYS3240100_A | FYS3240100_A | FYS3240100_A | [10 empty] | 1/2" f |  | 296.7 | 0 | 0 | 0 | 0 | 0
[7 empty] | FYS3240110_A | FYS3240110_A | FYS3240110_A | FYS3240110_A | FYS3240110_A | FYS3240110_A | FYS3240110_A | [10 empty] | 3/4" f |  | 483 | 0 | 0 | 0 | 0 | 0
[7 empty] | FYS3240120_A | FYS3240120_A | FYS3240120_A | FYS3240120_A | FYS3240120_A | FYS3240120_A | FYS3240120_A | [10 empty] | 1" f |  | 850.08 | 0 | 0 | 0 | 0 | 0
ДЕМПФЕР ПУЛЬСАЦИЙ
[13 empty] | Давление зарядки [бар] | [12 empty] | Макс. давление [бар]
[13 empty] | Мембрана | [12 empty] | Объем [l]
[13 empty] | Корпус | [12 empty] | Соединение BSP
серия HSTPVC | [25 empty] | Цена
[7 empty] | HSTPVC005_A | [6 empty] | PVC |  | PTFE |  | различное (*) |  | 10 |  | 0.05 |  | 3/8" F |  | 498.18 | 0 | 0 | 0 | 0 | 0
[7 empty] | HSTPVC01_A | [14 empty] | 0.1 |  | 1/2" f |  | 685.86 | 0 | 0 | 0 | 0 | 0
[7 empty] | HSTPVC035_A | [14 empty] | 0.35 |  |  |  | 854.22 | 0 | 0 | 0 | 0 | 0
[7 empty] | HSTPVC07_A | [14 empty] | 0.7 |  |  |  | 1036.38 | 0 | 0 | 0 | 0 | 0
[7 empty] | HSTPVC15_A | [14 empty] | 1.5 |  | 3/4" f |  | 1571.82 | 0 | 0 | 0 | 0 | 0
[7 empty] | HSTPVC23_A | [14 empty] | 2.3 |  |  |  | 1726.38 | 0 | 0 | 0 | 0 | 0
серия HSTX | [25 empty] | Цена
[7 empty] | HSTX005_A | [6 empty] | SS316 |  | NBR |  | различное (*) |  | 10 |  | 0.05 |  | 3/8" F |  | 594.78 | 0 | 0 | 0 | 0 | 0
[7 empty] | HSTX01_A | [14 empty] | 0.1 |  | 1/2" f |  | 901.14 | 0 | 0 | 0 | 0 | 0
[7 empty] | HSTX035_A | [14 empty] | 0.35 |  |  |  | 1073.64 | 0 | 0 | 0 | 0 | 0
[7 empty] | HSTX07_A | [14 empty] | 0.7 |  | 3/4" f |  | 1322.04 | 0 | 0 | 0 | 0 | 0
[7 empty] | HSTX08_A | [14 empty] | 0.8 |  |  |  | 1691.88 | 0 | 0 | 0 | 0 | 0
[7 empty] | HSTX15_A | [14 empty] | 1.5 |  | 1" f |  | 2147.28 | 0 | 0 | 0 | 0 | 0
[7 empty] | HSTX23_A | [14 empty] | 2.3 |  |  |  | 3754.98 | 0 | 0 | 0 | 0 | 0
ЗАПРАВОЧНЫЙ НАБОР СЕРИИ AR
Модель
серия AR | [25 empty] | Цена
[7 empty] | AR10PM0006_A | [6 empty] | AR | [11 empty] | 874.92 | 0 | 0 | 0 | 0 | 0
[7 empty] | AR10PM0012_A | [18 empty] | 0 | 0 | 0 | 0 | 0 | 0
[7 empty] | AR10PM0040_A | [18 empty] | 0 | 0 | 0 | 0 | 0 | 0
[7 empty] | AR10PM0060_A | [18 empty] | 0 | 0 | 0 | 0 | 0 | 0
[7 empty] | AR10PM0100_A | [18 empty] | 0 | 0 | 0 | 0 | 0 | 0
[7 empty] | AR10PM0160_A | [18 empty] | 0 | 0 | 0 | 0 | 0 | 0
[7 empty] | AR10PM0250_A | [18 empty] | 0 | 0 | 0 | 0 | 0 | 0
АКСЕССУАРЫ - Мешалки - Таблица выбора модели
[13 empty] | Пропеллер [мм] | [12 empty] | Мощность [кВт]
[13 empty] | Вал [мм] | [12 empty] | Кол-во полюсов
[13 empty] | Материал | [12 empty] | Для модели бака (SER)
Быстрые - 1400 об/мин | [25 empty] | Цена
[7 empty] | MF012T4P06D0900 | [6 empty] | PVC |  | 600 |  | 90 |  | 0.12 |  | 3 |  | 100 |  | 627.9
[7 empty] | MF012T4A06D0900 | [6 empty] | SS316 | [11 empty] | 790.74
[7 empty] | MF012T4P08D0900 | [6 empty] | PVC |  | 800 | [7 empty] | 250 |  | 627.9
[7 empty] | MF012T4A08D0900 | [6 empty] | SS316 | [11 empty] | 790.74
[7 empty] | MF012T4P09D0900 | [6 empty] | PVC |  | 900 | [7 empty] | 300 |  | 710.7
[7 empty] | MF012T4A09D0900 | [6 empty] | SS316 | [11 empty] | 879.06
[7 empty] | MF012T4P11D0900 | [6 empty] | PVC |  | 1100 | [7 empty] | 500 1000 |  | 710.7
[7 empty] | MF012T4A11D0900 | [6 empty] | SS316 | [11 empty] | 879.06
[7 empty] | MF012M4P06D0900 | [6 empty] | PVC |  | 600 |  | 90 |  | 0.12 |  | 1 |  | 100 |  | 627.9
[7 empty] | MF012M4A06D0900 | [6 empty] | SS316 | [11 empty] | 790.74
[7 empty] | MF012M4P08D0900 | [6 empty] | PVC |  | 800 | [7 empty] | 250 |  | 627.9
[7 empty] | MF012M4A08D0900 | [6 empty] | SS316 | [11 empty] | 790.74
[7 empty] | MF012M4P09D0900 | [6 empty] | PVC |  | 900 | [7 empty] | 300 |  | 710.7
[7 empty] | MF012M4A09D0900 | [6 empty] | SS316 | [11 empty] | 879.06
[7 empty] | MF012M4P11D0900 | [6 empty] | PVC |  | 1100 | [7 empty] | 500 1000 |  | 710.7
[7 empty] | MF012M4A11D0900 | [6 empty] | SS316 | [11 empty] | 879.06
Медленные - 200 об/мин | [25 empty] | Цена
[7 empty] | MS112T4P06E1500 | [6 empty] | PVC |  | 600 |  | 150 |  | 0.12 |  | 3 |  | 100 |  | 879.06
[7 empty] | MS112T4A06E1500 | [6 empty] | SS316 | [11 empty] | 1039.14
[7 empty] | MS112T4P08E1500 | [6 empty] | PVC |  | 800 | [7 empty] | 250 |  | 879.06
[7 empty] | MS112T4A08E1500 | [6 empty] | SS316 | [11 empty] | 1039.14
[7 empty] | MS112T4P09E2200 | [6 empty] | PVC |  | 900 |  | 220 | [5 empty] | 300 |  | 959.1
[7 empty] | MS112T4A09E2200 | [6 empty] | SS316 | [11 empty] | 1120.56
[7 empty] | MS112T4P11E2200 | [6 empty] | PVC |  | 1100 | [7 empty] | 500 1000 |  | 959.1
[7 empty] | MS112T4A11E2200 | [6 empty] | SS316 | [11 empty] | 1120.56
[7 empty] | MS112M4P06E1500 | [6 empty] | PVC |  | 600 |  | 150 |  | 0.12 |  | 1 |  | 100 |  | 879.06
[7 empty] | MS112M4A06E1500 | [6 empty] | SS316 | [11 empty] | 1039.14
[7 empty] | MS112M4P08E1500 | [6 empty] | PVC |  | 800 | [7 empty] | 250 |  | 879.06
[7 empty] | MS112M4A08E1500 | [6 empty] | SS316 | [11 empty] | 1039.14
[7 empty] | MS112M4P09E2200 | [6 empty] | PVC |  | 900 |  | 220 | [5 empty] | 300 |  | 959.1
[7 empty] | MS112M4A09E2200 | [6 empty] | SS316 | [11 empty] | 1120.56
[7 empty] | MS112M4P11E2200 | [6 empty] | PVC |  | 1100 | [7 empty] | 500 1000 |  | 959.1
[7 empty] | MS112M4A11E2200 | [6 empty] | SS316 | [11 empty] | 1120.56
[7 empty] | Все коды | [6 empty] | PVDF |  | дополнительная цена на версию PVDF | [9 empty] | 467.82
0
Отмеченные артикулы поддерживаются в наличии на складе в Москве
АКСЕССУАРЫ - Мешалки - Запасные части
[13 empty] | Характеристики двигателя | [12 empty] | частота 50 Гц
[13 empty] | Кол-во полюсов | [12 empty] | частота 60 Гц
Быстрые - 1400 об/мин | [25 empty] | Цена
[7 empty] | RICMF12T4 | [6 empty] | 3 |  |  | Vac |  |  | 230 |  |  | 276 |  |  | 237.36
[20 empty] | 400 |  |  | 480 |  |  | 0
[17 empty] | Hp |  |  | 0.16 |  |  | 0.19 |  |  | 0
[17 empty] | kW |  |  | 0.12 |  |  | 0.14 |  |  | 0
[17 empty] | rpm |  |  | 1360 |  |  | 1630 |  |  | 0
[17 empty] | A |  |  | 0.76 | [5 empty] | 0
[20 empty] | 0.44 | [5 empty] | 0
[7 empty] | RICMF12M4 | [6 empty] | 1 |  |  | Hz |  |  | 50 | [5 empty] | 244.26
[17 empty] | Vac |  |  | 230 | [5 empty] | 0
[17 empty] | Hp |  |  | 0.16 | [5 empty] | 0
[17 empty] | kW |  |  | 0.12 | [5 empty] | 0
[17 empty] | rpm |  |  | 1400 | [5 empty] | 0
[17 empty] | A |  |  | 1 | [5 empty] | 0
Медленные - 200 об/мин | [25 empty] | Цена
[7 empty] | RICMS12T4 | [6 empty] | 3 |  |  | Vac |  |  | 230 |  |  | 276 |  |  | 249
[20 empty] | 400 |  |  | 480 |  |  | 0
[17 empty] | Hp |  |  | 0.16 |  |  | 0.19 |  |  | 0
[17 empty] | kW |  |  | 0.12 |  |  | 0.14 |  |  | 0
[17 empty] | rpm |  |  | 200 |  |  | 240 |  |  | 0
[17 empty] | A |  |  | 0.76 | [5 empty] | 0
[20 empty] | 0.44 | [5 empty] | 0
[7 empty] | RICMS12M4 | [6 empty] | 1 |  |  | Hz |  |  | 50 | [5 empty] | 273
[17 empty] | Vac |  |  | 230 | [5 empty] | 0
[17 empty] | Hp |  |  | 0.16 | [5 empty] | 0
[17 empty] | kW |  |  | 0.12 | [5 empty] | 0
[17 empty] | rpm |  |  | 200 | [5 empty] | 0
[17 empty] | A |  |  | 1 | [5 empty] | 0
Передаточное отношение | [25 empty] | Цена
[7 empty] | по запросу | [6 empty] | 1 : 7 - 200 rpm | [11 empty] | 131.1
[14 empty] | 2 : 7 - 200 rpm | [11 empty] | 131.1
… : … - ……… rpm
АКСЕССУАРЫ - Мешалки - Запасные части
Тип |  |  |  | MF | MS | MF | MS | Описание | [9 empty] | Пропеллер |  |  | Артикул | [5 empty] | Цена
|  |  |  | A |  | P
Общее |  |  |  | ● | ● | ● | ● | PVC опорный подшипник | [12 empty] | 000000322001 | [5 empty] | 19
[5 empty] | ● |  | ● | PP + 30% GF основание редуктора | [12 empty] | 000000322201 | [5 empty] | 81.42
[5 empty] | ● |  | ● | PP + 30% GF крышка редуктора | [12 empty] | 000000321901 | [5 empty] | 7
Пропеллер в сборе |  |  |  | ● |  |  |  | AISI 316 L - для быстрых мешалок | [9 empty] | Ø 90 мм |  |  | 0000316273 | [5 empty] | 69
[6 empty] | ● |  | PVC - для медленных мешалок | [9 empty] | Ø 90 мм |  |  | 000000322401 | [5 empty] | 16.974
SS 316 L |  |  |  |  | ● |  |  | 2 перфорированных лопасти | [9 empty] | Ø 90 мм |  |  | 0000316277 | [5 empty] | 60.72
[5 empty] | ● | [12 empty] | Ø 150 мм |  |  | 0000316278 | [5 empty] | 64.86
[5 empty] | ● | [12 empty] | Ø 220 мм |  |  | 0000316279 | [5 empty] | 82.8
[5 empty] | ● |  |  | 2 не перфорированных лопасти | [9 empty] | Ø 90 мм |  |  | 0000316280 | [5 empty] | 60.72
[5 empty] | ● | [12 empty] | Ø 150 мм |  |  | 0000316281 | [5 empty] | 74.52
[5 empty] | ● | [12 empty] | Ø 220 мм |  |  | 0000316282 | [5 empty] | 89.7
[5 empty] | ● |  |  | 3 перфорированных лопасти | [9 empty] | Ø 90 мм |  |  | 0000316270 | [5 empty] | 78.66
[5 empty] | ● | [12 empty] | Ø 150 мм |  |  | 0000316271 | [5 empty] | 82.8
[5 empty] | ● | [12 empty] | Ø 220 мм |  |  | 0000316272 | [5 empty] | 92.46
[5 empty] | ● |  |  | 3 не перфорированных лопасти | [9 empty] | Ø 90 мм |  |  | 0000316274 | [5 empty] | 81.42
[5 empty] | ● | [12 empty] | Ø 150 мм |  |  | 0000316275 | [5 empty] | 91.08
[5 empty] | ● | [12 empty] | Ø 220 мм |  |  | 0000316276 | [5 empty] | 96.6
[5 empty] | ● |  |  | 6 перфорированных лопастей | [9 empty] | Ø 90 мм |  |  | 0000316283 | [5 empty] | 103.5
[5 empty] | ● | [12 empty] | Ø 150 мм |  |  | 0000316284 | [5 empty] | 113.16
[5 empty] | ● | [12 empty] | Ø 220 мм |  |  | 0000316285 | [5 empty] | 120.06
[5 empty] | ● |  |  | 6 не перфорированных лопастей | [9 empty] | Ø 90 мм |  |  | 0000316286 | [5 empty] | 106.26
[5 empty] | ● | [12 empty] | Ø 150 мм |  |  | 0000316287 | [5 empty] | 115.92
[5 empty] | ● | [12 empty] | Ø 220 мм |  |  | 0000316288 | [5 empty] | 125.58
[5 empty] | ● |  |  | Центральный пропеллер - 3 перфорированных лопасти | [9 empty] | Ø 90 мм |  |  | 0000316300 | [5 empty] | 139.38
[5 empty] | ● | [12 empty] | Ø 150 мм |  |  | 0000316299 | [5 empty] | 139.38
[5 empty] | ● | [12 empty] | Ø 220 мм |  |  | 0000316298 | [5 empty] | 139.38
PVC | [6 empty] | ● | Корпус пропеллера | [12 empty] | 0000316264 | [5 empty] | 44.16
[7 empty] | ● | Блок пропеллера | [12 empty] | 0000316263 | [5 empty] | 21.114
[7 empty] | ● | Перфорированные лопасти | [9 empty] | Ø 150 мм |  |  | 0000316261 | [5 empty] | 9.246
[7 empty] | ● | [10 empty] | Ø 220 мм |  |  | 0000316262 | [5 empty] | 9.246
[7 empty] | ● | [10 empty] | Ø 90 мм |  |  | 0000316266 | [5 empty] | 9.246
[7 empty] | ● | Неперфорированные лопасти | [9 empty] | Ø 90 мм |  |  | 0000316267 | [5 empty] | 12.006
[7 empty] | ● | [10 empty] | Ø 150 мм |  |  | 0000316268 | [5 empty] | 12.006
[7 empty] | ● | [10 empty] | Ø 220 мм |  |  | 0000316269 | [5 empty] | 12.006
[7 empty] | ● | Центральный пропеллер: корпус + блок пропеллеров + болты | [12 empty] | 9900316322 | [5 empty] | 88.32
0
Вал |  |  |  | ● | ● |  |  | SS316 L | [9 empty] | 600 мм |  |  | 0000316254 | [5 empty] | 131.1
|  |  |  | ● | ● | [12 empty] | 800 мм |  |  | 0000316256 | [5 empty] | 143.52
|  |  |  | ● | ● | [12 empty] | 900 мм |  |  | 0000316258 | [5 empty] | 166.98
|  |  |  | ● | ● | [12 empty] | 1100 мм |  |  | 0000316260 | [5 empty] | 186.3
[6 empty] | ● | ● | Painted ss 304 | [9 empty] | 600 мм |  |  | 000316253 | [5 empty] | 115.92
[6 empty] | ● | ● | [10 empty] | 800 мм |  |  | 0000316255 | [5 empty] | 126.96
[6 empty] | ● | ● | [10 empty] | 900 мм |  |  | 0000316257 | [5 empty] | 144.9
[6 empty] | ● | ● | [10 empty] | 1100 мм |  |  | 0000316259 | [5 empty] | 161.46
АКСЕССУАРЫ - Ёмкости - Таблица выбора моделей
серия SER
[16 empty] | Модель |  |  | H * |  | Ø D * |  | Артикул |  |  |  | Цена
● | Ёмкости выполнены из полиэтилена пищевого качества, с разметкой в литрах. | [14 empty] | SER 50 |  |  | 455 |  | 400 |  | 0000120042 |  |  |  | 180
[16 empty] | SER 100 |  |  | 640 |  | 460 |  | 0000120043 |  |  |  | 198
[16 empty] | SER 250 |  |  | 870 |  | 595 |  | 0000120044 |  |  |  | 247
[16 empty] | SER 300 |  |  | 950 |  | 670 |  | 0000120045 |  |  |  | 323
[16 empty] | SER 500 |  |  | 1185 |  | 760 |  | 0000120046 |  |  |  | 546
[16 empty] | SER 1000 |  |  | 1240 |  | 1100 |  | 0000120047 |  |  |  | 950
* Погрешность 1%
Отмеченные артикулы поддерживаются в наличии на складе в Москве
АКСЕССУАРЫ - Открытые защитные ёмкости - Таблица выбора моделей
серия T
[13 empty] | Модель |  |  | для SER |  |  | H * |  | Ø D * |  | Артикул |  |  |  | Цена
● | Выполнены из полиэтилена , для дополнительной защиты ёмкостей SER | [11 empty] | T 150 |  |  | SER 100 |  |  | 755 |  | 510 |  | 0000120070 |  |  |  | 184
[13 empty] | T 300 |  |  | SER 250 |  |  | 875 |  | 670 |  | 0000120071 |  |  |  | 322
[13 empty] | T 400 |  |  | SER 300 |  |  | 990 |  | 720 |  | 0000120072 |  |  |  | 458
[13 empty] | T 800 |  |  | SER 500 |  |  | 1200 |  | 900 |  | 0000120073 |  |  |  | 762
[13 empty] | T 1500 |  |  | SER 1000 |  |  | 1340 |  | 1220 |  | 0000120074 |  |  |  | 1221
* Погрешность 1%
АКСЕССУАРЫ - Усиление из полипропилена - Таблица выбора моделей
серия SML
[16 empty] | Модель |  |  | Толщина |  |  |  | Артикул |  |  |  | Цена
● | Используется при монтаже на ёмкости мешалки или дозирующего насоса. | [14 empty] | SML 100 |  |  | PP 10 мм |  |  |  | 0000120010 |  |  |  | 90
[16 empty] | SML 250 | [6 empty] | 0000120004 |  |  |  | 115
[16 empty] | SML 300 | [6 empty] | 0000120013 |  |  |  | 148
[16 empty] | SML 500 |  |  | PP 20 мм |  |  |  | 0000120005 |  |  |  | 188
[16 empty] | SML 1000 | [6 empty] | 0000120014 |  |  |  | 237
H
D
D
H